## Reactivos
UNIVERSIDAD TECNOLÓGICA DE PEREIRA
SECCIÓN BIENES Y SUMINISTROS - LICITACIÓN PÚBLICA 01 DE 2014
ANEXO 1 - ESPECIFICACIONES TÉCNICAS
ÍTEM 1 REACTIVOS
NUMERO | DESCRIPCION Y ESPECIFICACIONES | PRESENTACION | UNIDADES | MARCA Y REFERENCIA SOLICITADA | CANTIDAD
1 | L (+) - Acido Ascorbico | 250 | GRAMOS | MERCK, CARLO ERBA. JTBAKER, MAKRON, PANREAC, FLUKA, RIEDEL-DE HAEN, EM SCIENCE, ALDRICH, EMD, SIGMA, ACROS, FISHER, ALFA AESAR, BURDICK & JACKSON, SCHARLAU, HONEYWELL | 1
2 | 2,3-Dichloropropionic Acid Surrogate Std, 1ml, MTBE. 31650 SV Mix, 552 Method Marca: Restek | Ampolla x 1 ml | Ampolla x 1 ml | MERCK, CARLO ERBA. JTBAKER, MAKRON, PANREAC, FLUKA, RIEDEL HAEN, EM SCIENCE, ALDRICH, EMD, SIGMA, ACROS, FISHER, ALFA AESAR, BURDICK & JACKSON, SCHARLAU, CHEM SERVICE, SUPELCO, RESTEK, DR, EHRENSTORFER | 1
3 | Haloacetic Acid Methyl Ester Mix #1 1ml, MTBE. 31645 SV Mix, 552 Method Marca: Restek | Ampolla x 1 ml | Ampolla x 1 ml | MERCK, CARLO ERBA. JTBAKER, MAKRON, PANREAC, FLUKA, RIEDEL HAEN, EM SCIENCE, ALDRICH, EMD, SIGMA, ACROS, FISHER, ALFA AESAR, BURDICK & JACKSON, SCHARLAU, CHEM SERVICE, SUPELCO, RESTEK, DR, EHRENSTORFER | 1
4 | (+)-γ-Tocopherol | 5 | gramos | MERCK, CARLO ERBA. JTBAKER, MAKRON, PANREAC, FLUKA, RIEDEL-DE HAEN, EM SCIENCE, ALDRICH, EMD, SIGMA, ACROS, FISHER, ALFA AESAR, BURDICK & JACKSON, SCHARLAU, HONEYWELL | 1
5 | (+)-δ-Tocopherol | 25 | Gramos | MERCK, CARLO ERBA. JTBAKER, MAKRON, PANREAC, FLUKA, RIEDEL-DE HAEN, EM SCIENCE, ALDRICH, EMD, SIGMA, ACROS, FISHER, ALFA AESAR, BURDICK & JACKSON, SCHARLAU, HONEYWELL | 1
6 | (±) a-Tocoferol | 5 | GRAMOS | MERCK, CARLO ERBA. JTBAKER, MAKRON, PANREAC, FLUKA, RIEDEL-DE HAEN, EM SCIENCE, ALDRICH, EMD, SIGMA, ACROS, FISHER, ALFA AESAR, BURDICK & JACKSON, SCHARLAU, HONEYWELL | 1
7 | 1,10 - Fenantrolina Monohidratada. | 25 | GRAMOS | MERCK, CARLO ERBA. JTBAKER, MAKRON, PANREAC, FLUKA, RIEDEL-DE HAEN, EM SCIENCE, ALDRICH, EMD, SIGMA, ACROS, FISHER, ALFA AESAR, BURDICK & JACKSON, SCHARLAU, HONEYWELL | 1
8 | 1,2 Dibromoetilbenceno | 100 | mL | MERCK, CARLO ERBA. JTBAKER, MAKRON, PANREAC, FLUKA, RIEDEL-DE HAEN, EM SCIENCE, ALDRICH, EMD, SIGMA, ACROS, FISHER, ALFA AESAR, BURDICK & JACKSON, SCHARLAU, HONEYWELL | 1
9 | 1,2 fenilendiamina para analisis | 50 | GRAMOS | MERCK, CARLO ERBA. JTBAKER, MAKRON, PANREAC, FLUKA, RIEDEL-DE HAEN, EM SCIENCE, ALDRICH, EMD, SIGMA, ACROS, FISHER, ALFA AESAR, BURDICK & JACKSON, SCHARLAU, HONEYWELL | 1
10 | 1,3 ciclopentadieno | 100 | mL | MERCK, CARLO ERBA. JTBAKER, MAKRON, PANREAC, FLUKA, RIEDEL-DE HAEN, EM SCIENCE, ALDRICH, EMD, SIGMA, ACROS, FISHER, ALFA AESAR, BURDICK & JACKSON, SCHARLAU, HONEYWELL | 1
11 | 1,6 hexanodiol | 100 | GRAMOS | MERCK, CARLO ERBA. JTBAKER, MAKRON, PANREAC, FLUKA, RIEDEL-DE HAEN, EM SCIENCE, ALDRICH, EMD, SIGMA, ACROS, FISHER, ALFA AESAR, BURDICK & JACKSON, SCHARLAU, HONEYWELL | 1
12 | 1-5 Hexadieno | 50 | mL | MERCK, CARLO ERBA. JTBAKER, MAKRON, PANREAC, FLUKA, RIEDEL-DE HAEN, EM SCIENCE, ALDRICH, EMD, SIGMA, ACROS, FISHER, ALFA AESAR, BURDICK & JACKSON, SCHARLAU, HONEYWELL | 1
13 | 1-Cloro-2,4-Dinitrobenceno | 100 | GRAMOS | MERCK, CARLO ERBA. JTBAKER, MAKRON, PANREAC, FLUKA, RIEDEL-DE HAEN, EM SCIENCE, ALDRICH, EMD, SIGMA, ACROS, FISHER, ALFA AESAR, BURDICK & JACKSON, SCHARLAU, HONEYWELL | 1
14 | 1-Hepteno | 50 | mL | MERCK, CARLO ERBA. JTBAKER, MAKRON, PANREAC, FLUKA, RIEDEL-DE HAEN, EM SCIENCE, ALDRICH, EMD, SIGMA, ACROS, FISHER, ALFA AESAR, BURDICK & JACKSON, SCHARLAU, HONEYWELL | 1
15 | 1-Hexino | 100 | mL | MERCK, CARLO ERBA. JTBAKER, MAKRON, PANREAC, FLUKA, RIEDEL-DE HAEN, EM SCIENCE, ALDRICH, EMD, SIGMA, ACROS, FISHER, ALFA AESAR, BURDICK & JACKSON, SCHARLAU, HONEYWELL | 1
16 | 1-Naftiletilendiamina | 25 | GRAMOS | MERCK, CARLO ERBA. JTBAKER, MAKRON, PANREAC, FLUKA, RIEDEL-DE HAEN, EM SCIENCE, ALDRICH, EMD, SIGMA, ACROS, FISHER, ALFA AESAR, BURDICK & JACKSON, SCHARLAU, HONEYWELL | 1
17 | 2,2′-Azino-bis(3-ethylbenzothiazoline-6-sulfonic acid) diammonium salt | 1 | Gramo | MERCK, CARLO ERBA. JTBAKER, MAKRON, PANREAC, FLUKA, RIEDEL-DE HAEN, EM SCIENCE, ALDRICH, EMD, SIGMA, ACROS, FISHER, ALFA AESAR, BURDICK & JACKSON, SCHARLAU, HONEYWELL | 1
18 | 2,4 Dicitrofluorobenceno | 100 | mL | MERCK, CARLO ERBA. JTBAKER, MAKRON, PANREAC, FLUKA, RIEDEL-DE HAEN, EM SCIENCE, ALDRICH, EMD, SIGMA, ACROS, FISHER, ALFA AESAR, BURDICK & JACKSON, SCHARLAU, HONEYWELL | 1
19 | 2,4 diisocianato tolileno | 5 | GRAMOS | MERCK, CARLO ERBA. JTBAKER, MAKRON, PANREAC, FLUKA, RIEDEL-DE HAEN, EM SCIENCE, ALDRICH, EMD, SIGMA, ACROS, FISHER, ALFA AESAR, BURDICK & JACKSON, SCHARLAU, HONEYWELL | 1
20 | 2,4 Dinitrotolueno | 100 | mL | MERCK, CARLO ERBA. JTBAKER, MAKRON, PANREAC, FLUKA, RIEDEL-DE HAEN, EM SCIENCE, ALDRICH, EMD, SIGMA, ACROS, FISHER, ALFA AESAR, BURDICK & JACKSON, SCHARLAU, HONEYWELL | 1
21 | 2,4-Dinitrofenilhidracina | 250 | GRAMOS | MERCK, CARLO ERBA. JTBAKER, MAKRON, PANREAC, FLUKA, RIEDEL-DE HAEN, EM SCIENCE, ALDRICH, EMD, SIGMA, ACROS, FISHER, ALFA AESAR, BURDICK & JACKSON, SCHARLAU, HONEYWELL | 1
22 | 2,4-Dinitrotolueno | 50 | GRAMOS | MERCK, CARLO ERBA. JTBAKER, MAKRON, PANREAC, FLUKA, RIEDEL-DE HAEN, EM SCIENCE, ALDRICH, EMD, SIGMA, ACROS, FISHER, ALFA AESAR, BURDICK & JACKSON, SCHARLAU, HONEYWELL | 1
23 | 2,4-Pentanodiona | 250 | mL | MERCK, CARLO ERBA. JTBAKER, MAKRON, PANREAC, FLUKA, RIEDEL-DE HAEN, EM SCIENCE, ALDRICH, EMD, SIGMA, ACROS, FISHER, ALFA AESAR, BURDICK & JACKSON, SCHARLAU, HONEYWELL | 1
24 | 2,5 hexanodiona | 250 | ml | MERCK, CARLO ERBA. JTBAKER, MAKRON, PANREAC, FLUKA, RIEDEL-DE HAEN, EM SCIENCE, ALDRICH, EMD, SIGMA, ACROS, FISHER, ALFA AESAR, BURDICK & JACKSON, SCHARLAU, HONEYWELL | 1
25 | 2,6 Diclorofenolindofenol dihidratado (sal de sodio) | 100 | GRAMOS | MERCK, CARLO ERBA. JTBAKER, MAKRON, PANREAC, FLUKA, RIEDEL-DE HAEN, EM SCIENCE, ALDRICH, EMD, SIGMA, ACROS, FISHER, ALFA AESAR, BURDICK & JACKSON, SCHARLAU, HONEYWELL | 1
26 | 2-Hidroxi-5-Nitrobenzaldehído | 25 | GRAMOS | MERCK, CARLO ERBA. JTBAKER, MAKRON, PANREAC, FLUKA, RIEDEL-DE HAEN, EM SCIENCE, ALDRICH, EMD, SIGMA, ACROS, FISHER, ALFA AESAR, BURDICK & JACKSON, SCHARLAU, HONEYWELL | 1
27 | 2-mercaptoetanol | 100 | mL | MERCK, CARLO ERBA. JTBAKER, MAKRON, PANREAC, FLUKA, RIEDEL-DE HAEN, EM SCIENCE, ALDRICH, EMD, SIGMA, ACROS, FISHER, ALFA AESAR, BURDICK & JACKSON, SCHARLAU, HONEYWELL | 1
28 | 3,5 Dinitrobenzoilo cloruro | 100 | Gramos | MERCK, CARLO ERBA. JTBAKER, MAKRON, PANREAC, FLUKA, RIEDEL-DE HAEN, EM SCIENCE, ALDRICH, EMD, SIGMA, ACROS, FISHER, ALFA AESAR, BURDICK & JACKSON, SCHARLAU, HONEYWELL | 1
29 | 4-Aminoantipirina | 50 | GRAMOS | MERCK, CARLO ERBA. JTBAKER, MAKRON, PANREAC, FLUKA, RIEDEL-DE HAEN, EM SCIENCE, ALDRICH, EMD, SIGMA, ACROS, FISHER, ALFA AESAR, BURDICK & JACKSON, SCHARLAU, HONEYWELL | 1
30 | 5-HYDROXYMETHYL FURFURAL (HMF) | 25 | GRAMOS | MERCK, CARLO ERBA. JTBAKER, MAKRON, PANREAC, FLUKA, RIEDEL-DE HAEN, EM SCIENCE, ALDRICH, EMD, SIGMA, ACROS, FISHER, ALFA AESAR, BURDICK & JACKSON, SCHARLAU, HONEYWELL
31 | 5-PROPYL-2-THIOURACIL | 1 | Gramos | MERCK, CARLO ERBA. JTBAKER, MAKRON, PANREAC, FLUKA, RIEDEL-DE HAEN, EM SCIENCE, ALDRICH, EMD, SIGMA, ACROS, FISHER, ALFA AESAR, BURDICK & JACKSON, SCHARLAU, HONEYWELL | 1
32 | 8-Hidroxiquinolina | 100 | GRAMOS | MERCK, CARLO ERBA. JTBAKER, MAKRON, PANREAC, FLUKA, RIEDEL-DE HAEN, EM SCIENCE, ALDRICH, EMD, SIGMA, ACROS, FISHER, ALFA AESAR, BURDICK & JACKSON, SCHARLAU, HONEYWELL | 1
33 | a-Bencilamina | 100 | mL | MERCK, CARLO ERBA. JTBAKER, MAKRON, PANREAC, FLUKA, RIEDEL-DE HAEN, EM SCIENCE, ALDRICH, EMD, SIGMA, ACROS, FISHER, ALFA AESAR, BURDICK & JACKSON, SCHARLAU, HONEYWELL | 1
34 | Aceite de Inmersión | 100 | mL | MERCK, CARLO ERBA. JTBAKER, MAKRON, PANREAC, FLUKA, RIEDEL-DE HAEN, EM SCIENCE, ALDRICH, EMD, SIGMA, ACROS, FISHER, ALFA AESAR, BURDICK & JACKSON, SCHARLAU, HONEYWELL | 1
35 | Aceite Mineral. Totalmente Incoloro. | 1000 | mL | COMERCIAL | 1
36 | Acetaldehido | 500 | mL | MERCK, CARLO ERBA. JTBAKER, MAKRON, PANREAC, FLUKA, RIEDEL-DE HAEN, EM SCIENCE, ALDRICH, EMD, SIGMA, ACROS, FISHER, ALFA AESAR, BURDICK & JACKSON, SCHARLAU, HONEYWELL | 1
37 | Acetanilida | 100 | GRAMOS | MERCK, CARLO ERBA. JTBAKER, MAKRON, PANREAC, FLUKA, RIEDEL-DE HAEN, EM SCIENCE, ALDRICH, EMD, SIGMA, ACROS, FISHER, ALFA AESAR, BURDICK & JACKSON, SCHARLAU, HONEYWELL | 1
38 | ACETATO CÚPRICO | 250 | GRAMOS | MERCK, CARLO ERBA. JTBAKER, MAKRON, PANREAC, FLUKA, RIEDEL-DE HAEN, EM SCIENCE, ALDRICH, EMD, SIGMA, ACROS, FISHER, ALFA AESAR, BURDICK & JACKSON, SCHARLAU, HONEYWELL | 1
39 | Acetato de amonio | 500 | GRAMOS | MERCK, CARLO ERBA. JTBAKER, MAKRON, PANREAC, FLUKA, RIEDEL-DE HAEN, EM SCIENCE, ALDRICH, EMD, SIGMA, ACROS, FISHER, ALFA AESAR, BURDICK & JACKSON, SCHARLAU, HONEYWELL | 1
40 | Acetato de Etilo | 2500 | mL | MERCK, CARLO ERBA. JTBAKER, MAKRON, PANREAC, FLUKA, RIEDEL-DE HAEN, EM SCIENCE, ALDRICH, EMD, SIGMA, ACROS, FISHER, ALFA AESAR, BURDICK & JACKSON, SCHARLAU, HONEYWELL | 1
41 | Acetato de Etilo grado HPLC | 4000 | mL | MERCK, CARLO ERBA. JTBAKER, MAKRON, PANREAC, FLUKA, RIEDEL-DE HAEN, EM SCIENCE, ALDRICH, EMD, SIGMA, ACROS, FISHER, ALFA AESAR, BURDICK & JACKSON, SCHARLAU, HONEYWELL | 1
42 | ACETATO DE POTASIO | 1000 | GRAMOS | MERCK, CARLO ERBA. JTBAKER, MAKRON, PANREAC, FLUKA, RIEDEL-DE HAEN, EM SCIENCE, ALDRICH, EMD, SIGMA, ACROS, FISHER, ALFA AESAR, BURDICK & JACKSON, SCHARLAU, HONEYWELL | 1
43 | Acetato de sodio trihidratado | 1000 | Gramos | MERCK, CARLO ERBA. JTBAKER, MAKRON, PANREAC, FLUKA, RIEDEL-DE HAEN, EM SCIENCE, ALDRICH, EMD, SIGMA, ACROS, FISHER, ALFA AESAR, BURDICK & JACKSON, SCHARLAU, HONEYWELL | 1
44 | Acetil Acetona | 100 | mL | MERCK, CARLO ERBA. JTBAKER, MAKRON, PANREAC, FLUKA, RIEDEL-DE HAEN, EM SCIENCE, ALDRICH, EMD, SIGMA, ACROS, FISHER, ALFA AESAR, BURDICK & JACKSON, SCHARLAU, HONEYWELL | 1
45 | Acetilo Cloruro | 1000 | mL | MERCK, CARLO ERBA. JTBAKER, MAKRON, PANREAC, FLUKA, RIEDEL-DE HAEN, EM SCIENCE, ALDRICH, EMD, SIGMA, ACROS, FISHER, ALFA AESAR, BURDICK & JACKSON, SCHARLAU, HONEYWELL | 1
46 | Acetoacetato de etilo | 1000 | ml | MERCK, CARLO ERBA. JTBAKER, MAKRON, PANREAC, FLUKA, RIEDEL-DE HAEN, EM SCIENCE, ALDRICH, EMD, SIGMA, ACROS, FISHER, ALFA AESAR, BURDICK & JACKSON, SCHARLAU, HONEYWELL | 1
47 | ACETOFENONA | 1000 | mL | MERCK, CARLO ERBA. JTBAKER, MAKRON, PANREAC, FLUKA, RIEDEL-DE HAEN, EM SCIENCE, ALDRICH, EMD, SIGMA, ACROS, FISHER, ALFA AESAR, BURDICK & JACKSON, SCHARLAU, HONEYWELL | 1
48 | Acetona grado analitico. Botella de vidrio. | 4000 | mL | MERCK, CARLO ERBA. JTBAKER, MAKRON, PANREAC, FLUKA, RIEDEL-DE HAEN, EM SCIENCE, ALDRICH, EMD, SIGMA, ACROS, FISHER, ALFA AESAR, BURDICK & JACKSON, SCHARLAU, HONEYWELL | 1
49 | Acetona grado HPLC | 2500 | mL | MERCK, CARLO ERBA. JTBAKER, MAKRON, PANREAC, FLUKA, RIEDEL-DE HAEN, EM SCIENCE, ALDRICH, EMD, SIGMA, ACROS, FISHER, ALFA AESAR, BURDICK & JACKSON, SCHARLAU, HONEYWELL | 1
50 | Acetonitrilo | 4000 | mL | MERCK, CARLO ERBA. JTBAKER, MAKRON, PANREAC, FLUKA, RIEDEL-DE HAEN, EM SCIENCE, ALDRICH, EMD, SIGMA, ACROS, FISHER, ALFA AESAR, BURDICK & JACKSON, SCHARLAU, HONEYWELL | 1
51 | Acetonitrilo grado HPLC | 4000 | mL | MERCK, CARLO ERBA. JTBAKER, MAKRON, PANREAC, FLUKA, RIEDEL-DE HAEN, EM SCIENCE, ALDRICH, EMD, SIGMA, ACROS, FISHER, ALFA AESAR, BURDICK & JACKSON, SCHARLAU, HONEYWELL | 1
52 | Acido 3,5 dinitrosalicilico | 250 | Gramos | MERCK, CARLO ERBA. JTBAKER, MAKRON, PANREAC, FLUKA, RIEDEL-DE HAEN, EM SCIENCE, ALDRICH, EMD, SIGMA, ACROS, FISHER, ALFA AESAR, BURDICK & JACKSON, SCHARLAU, HONEYWELL | 1
53 | Acido Acético 0,1 N | 1000 | mL | MERCK, CARLO ERBA. JTBAKER, MAKRON, PANREAC, FLUKA, RIEDEL-DE HAEN, EM SCIENCE, ALDRICH, EMD, SIGMA, ACROS, FISHER, ALFA AESAR, BURDICK & JACKSON, SCHARLAU, HONEYWELL | 1
54 | Acido Acético 1,0 N | 1000 | mL | MERCK, CARLO ERBA. JTBAKER, MAKRON, PANREAC, FLUKA, RIEDEL-DE HAEN, EM SCIENCE, ALDRICH, EMD, SIGMA, ACROS, FISHER, ALFA AESAR, BURDICK & JACKSON, SCHARLAU, HONEYWELL | 1
55 | Acido Acético 99-100 % SINTESIS | 1000 | mL | MERCK, CARLO ERBA. JTBAKER, MAKRON, PANREAC, FLUKA, RIEDEL-DE HAEN, EM SCIENCE, ALDRICH, EMD, SIGMA, ACROS, FISHER, ALFA AESAR, BURDICK & JACKSON, SCHARLAU, HONEYWELL | 1
56 | Acido Acético Comercial | 1000 | mL | COMERCIAL | 1
57 | Acido Acético glacial. Frasco de vidrio con recubrimiento plastico de seguridad Tipo Safe-Cote. | 2500 | mL | MERCK, CARLO ERBA. JTBAKER, MAKRON, PANREAC, FLUKA, RIEDEL-DE HAEN, EM SCIENCE, ALDRICH, EMD, SIGMA, ACROS, FISHER, ALFA AESAR, BURDICK & JACKSON, SCHARLAU, HONEYWELL | 1
58 | Acido Bencensulfonico | 100 | mL | MERCK, CARLO ERBA. JTBAKER, MAKRON, PANREAC, FLUKA, RIEDEL-DE HAEN, EM SCIENCE, ALDRICH, EMD, SIGMA, ACROS, FISHER, ALFA AESAR, BURDICK & JACKSON, SCHARLAU, HONEYWELL | 1
59 | Acido Bencilico | 250 | GRAMOS | MERCK, CARLO ERBA. JTBAKER, MAKRON, PANREAC, FLUKA, RIEDEL-DE HAEN, EM SCIENCE, ALDRICH, EMD, SIGMA, ACROS, FISHER, ALFA AESAR, BURDICK & JACKSON, SCHARLAU, HONEYWELL | 1
60 | Acido borico PARA ANALISIS | 1000 | GRAMOS | MERCK, CARLO ERBA. JTBAKER, MAKRON, PANREAC, FLUKA, RIEDEL-DE HAEN, EM SCIENCE, ALDRICH, EMD, SIGMA, ACROS, FISHER, ALFA AESAR, BURDICK & JACKSON, SCHARLAU, HONEYWELL | 1
61 | Acido Cacodilico. Sal Sodica Trihidrato. Sustancia tampón para fines Bioquímicos. Presentación 10 g. | 10 | Gramos | MERCK, CARLO ERBA. JTBAKER, MAKRON, PANREAC, FLUKA, RIEDEL-DE HAEN, EM SCIENCE, ALDRICH, EMD, SIGMA, ACROS, FISHER, ALFA AESAR, BURDICK & JACKSON, SCHARLAU, HONEYWELL | 1
62 | Acido Calconcarboxilico | 25 | GRAMOS | MERCK, CARLO ERBA. JTBAKER, MAKRON, PANREAC, FLUKA, RIEDEL-DE HAEN, EM SCIENCE, ALDRICH, EMD, SIGMA, ACROS, FISHER, ALFA AESAR, BURDICK & JACKSON, SCHARLAU, HONEYWELL | 1
63 | Acido Clorhidrico 0,01 N | 1000 | mL | MERCK, CARLO ERBA. JTBAKER, MAKRON, PANREAC, FLUKA, RIEDEL-DE HAEN, EM SCIENCE, ALDRICH, EMD, SIGMA, ACROS, FISHER, ALFA AESAR, BURDICK & JACKSON, SCHARLAU, HONEYWELL | 1
64 | Acido Clorhidrico 0,1 N | 1000 | mL | MERCK, CARLO ERBA. JTBAKER, MAKRON, PANREAC, FLUKA, RIEDEL-DE HAEN, EM SCIENCE, ALDRICH, EMD, SIGMA, ACROS, FISHER, ALFA AESAR, BURDICK & JACKSON, SCHARLAU, HONEYWELL | 1
65 | Acido Clorhidrico 1.0 N | 1000 | mL | MERCK, CARLO ERBA. JTBAKER, MAKRON, PANREAC, FLUKA, RIEDEL-DE HAEN, EM SCIENCE, ALDRICH, EMD, SIGMA, ACROS, FISHER, ALFA AESAR, BURDICK & JACKSON, SCHARLAU, HONEYWELL | 1
66 | Acido Clorhídrico concentrado. Frasco de vidrio con recubrimiento de seguridad. Tipo Safe Cote. | 2500 | mL | MERCK, CARLO ERBA. JTBAKER, MAKRON, PANREAC, FLUKA, RIEDEL-DE HAEN, EM SCIENCE, ALDRICH, EMD, SIGMA, ACROS, FISHER, ALFA AESAR, BURDICK & JACKSON, SCHARLAU, HONEYWELL | 1
67 | Acido Cloroplatinico | 5 | Gramos | MERCK, CARLO ERBA. JTBAKER, MAKRON, PANREAC, FLUKA, RIEDEL-DE HAEN, EM SCIENCE, ALDRICH, EMD, SIGMA, ACROS, FISHER, ALFA AESAR, BURDICK & JACKSON, SCHARLAU, HONEYWELL | 1
68 | Acido Dicloracetico | 250 | mL | MERCK, CARLO ERBA. JTBAKER, MAKRON, PANREAC, FLUKA, RIEDEL-DE HAEN, EM SCIENCE, ALDRICH, EMD, SIGMA, ACROS, FISHER, ALFA AESAR, BURDICK & JACKSON, SCHARLAU, HONEYWELL | 1
69 | Acido estearico | 500 | GRAMOS | MERCK, CARLO ERBA. JTBAKER, MAKRON, PANREAC, FLUKA, RIEDEL-DE HAEN, EM SCIENCE, ALDRICH, EMD, SIGMA, ACROS, FISHER, ALFA AESAR, BURDICK & JACKSON, SCHARLAU, HONEYWELL | 1
70 | Acido Formico | 1000 | mL | Comercial | 1
71 | Acido Fórmico de 98 a 100 % de concentracion. | 1000 | mL | MERCK, CARLO ERBA. JTBAKER, MAKRON, PANREAC, FLUKA, RIEDEL-DE HAEN, EM SCIENCE, ALDRICH, EMD, SIGMA, ACROS, FISHER, ALFA AESAR, BURDICK & JACKSON, SCHARLAU, HONEYWELL | 1
72 | Acido fosfórico | 1000 | mL | MERCK, CARLO ERBA. JTBAKER, MAKRON, PANREAC, FLUKA, RIEDEL-DE HAEN, EM SCIENCE, ALDRICH, EMD, SIGMA, ACROS, FISHER, ALFA AESAR, BURDICK & JACKSON, SCHARLAU, HONEYWELL | 1
73 | Acido Galico | 100 | Gramos | MERCK, CARLO ERBA. JTBAKER, MAKRON, PANREAC, FLUKA, RIEDEL-DE HAEN, EM SCIENCE, ALDRICH, EMD, SIGMA, ACROS, FISHER, ALFA AESAR, BURDICK & JACKSON, SCHARLAU, HONEYWELL | 1
74 | Acido Glutamico. (Material de referencia). Debe entregarse certificado como material de referencia | 100 | GRAMOS | MERCK, CARLO ERBA. JTBAKER, MAKRON, PANREAC, FLUKA, RIEDEL-DE HAEN, EM SCIENCE, ALDRICH, EMD, SIGMA, ACROS, FISHER, ALFA AESAR, BURDICK & JACKSON, SCHARLAU, HONEYWELL | 1
75 | Acido hipocloroso | 100 | mL | MERCK, CARLO ERBA. JTBAKER, MAKRON, PANREAC, FLUKA, RIEDEL-DE HAEN, EM SCIENCE, ALDRICH, EMD, SIGMA, ACROS, FISHER, ALFA AESAR, BURDICK & JACKSON, SCHARLAU, HONEYWELL | 1
76 | Acido Malonico | 250 | Gramos | MERCK, CARLO ERBA. JTBAKER, MAKRON, PANREAC, FLUKA, RIEDEL-DE HAEN, EM SCIENCE, ALDRICH, EMD, SIGMA, ACROS, FISHER, ALFA AESAR, BURDICK & JACKSON, SCHARLAU, HONEYWELL | 1
77 | Acido m-Aminobenzoico | 250 | gramos | MERCK, CARLO ERBA. JTBAKER, MAKRON, PANREAC, FLUKA, RIEDEL-DE HAEN, EM SCIENCE, ALDRICH, EMD, SIGMA, ACROS, FISHER, ALFA AESAR, BURDICK & JACKSON, SCHARLAU, HONEYWELL | 1
78 | Acido Nitrico concentrado (68 %). Frasco de vidrio con recubrimiento plastico de seguridad (Safe-Cote) | 2500 | mL | MERCK, CARLO ERBA. JTBAKER, MAKRON, PANREAC, FLUKA, RIEDEL-DE HAEN, EM SCIENCE, ALDRICH, EMD, SIGMA, ACROS, FISHER, ALFA AESAR, BURDICK & JACKSON, SCHARLAU, HONEYWELL | 1
79 | Acido o-Aminobenzoico | 250 | gramos | MERCK, CARLO ERBA. JTBAKER, MAKRON, PANREAC, FLUKA, RIEDEL-DE HAEN, EM SCIENCE, ALDRICH, EMD, SIGMA, ACROS, FISHER, ALFA AESAR, BURDICK & JACKSON, SCHARLAU, HONEYWELL | 1
80 | Acido p-Aminobenzoico | 250 | gramos | MERCK, CARLO ERBA. JTBAKER, MAKRON, PANREAC, FLUKA, RIEDEL-DE HAEN, EM SCIENCE, ALDRICH, EMD, SIGMA, ACROS, FISHER, ALFA AESAR, BURDICK & JACKSON, SCHARLAU, HONEYWELL | 1
81 | ACIDO PÍCRICO SATURADO | 1000 | mL | MERCK, CARLO ERBA. JTBAKER, MAKRON, PANREAC, FLUKA, RIEDEL-DE HAEN, EM SCIENCE, ALDRICH, EMD, SIGMA, ACROS, FISHER, ALFA AESAR, BURDICK & JACKSON, SCHARLAU, HONEYWELL | 1
82 | ACIDO PROPANOICO | 1000 | mL | MERCK, CARLO ERBA. JTBAKER, MAKRON, PANREAC, FLUKA, RIEDEL-DE HAEN, EM SCIENCE, ALDRICH, EMD, SIGMA, ACROS, FISHER, ALFA AESAR, BURDICK & JACKSON, SCHARLAU, HONEYWELL | 1
83 | Acido Sulfamico | 100 | Gramos | MERCK, CARLO ERBA. JTBAKER, MAKRON, PANREAC, FLUKA, RIEDEL-DE HAEN, EM SCIENCE, ALDRICH, EMD, SIGMA, ACROS, FISHER, ALFA AESAR, BURDICK & JACKSON, SCHARLAU, HONEYWELL | 1
84 | Acido Sulfanilico | 100 | GRAMOS | MERCK, CARLO ERBA. JTBAKER, MAKRON, PANREAC, FLUKA, RIEDEL-DE HAEN, EM SCIENCE, ALDRICH, EMD, SIGMA, ACROS, FISHER, ALFA AESAR, BURDICK & JACKSON, SCHARLAU, HONEYWELL | 1
85 | Acido Sulfúrico 0,1 N | 1000 | mL | MERCK, CARLO ERBA. JTBAKER, MAKRON, PANREAC, FLUKA, RIEDEL-DE HAEN, EM SCIENCE, ALDRICH, EMD, SIGMA, ACROS, FISHER, ALFA AESAR, BURDICK & JACKSON, SCHARLAU, HONEYWELL | 1
86 | Acido Sulfúrico 1,0 N | 1000 | mL | MERCK, CARLO ERBA. JTBAKER, MAKRON, PANREAC, FLUKA, RIEDEL-DE HAEN, EM SCIENCE, ALDRICH, EMD, SIGMA, ACROS, FISHER, ALFA AESAR, BURDICK & JACKSON, SCHARLAU, HONEYWELL | 1
87 | Acido Sulfurico Concentrado. Frasco de vidrio con recubrimiento de seguridad Safe PTFE | 2500 | mL | MERCK, CARLO ERBA. JTBAKER, MAKRON, PANREAC, FLUKA, RIEDEL-DE HAEN, EM SCIENCE, ALDRICH, EMD, SIGMA, ACROS, FISHER, ALFA AESAR, BURDICK & JACKSON, SCHARLAU, HONEYWELL | 1
88 | Acido Tánico | 100 | GRAMOS | MERCK, CARLO ERBA. JTBAKER, MAKRON, PANREAC, FLUKA, RIEDEL-DE HAEN, EM SCIENCE, ALDRICH, EMD, SIGMA, ACROS, FISHER, ALFA AESAR, BURDICK & JACKSON, SCHARLAU, HONEYWELL | 1
89 | Acido tricloroacetico. Calidad ACS | 250 | Gramos | MERCK, CARLO ERBA. JTBAKER, MAKRON, PANREAC, FLUKA, RIEDEL-DE HAEN, EM SCIENCE, ALDRICH, EMD, SIGMA, ACROS, FISHER, ALFA AESAR, BURDICK & JACKSON, SCHARLAU, HONEYWELL | 1
90 | Acido Urico Sera-Pak Plus liquido estable | 50 | mL | MERCK, CARLO ERBA. JTBAKER, MAKRON, PANREAC, FLUKA, RIEDEL-DE HAEN, EM SCIENCE, ALDRICH, EMD, SIGMA, ACROS, FISHER, ALFA AESAR, BURDICK & JACKSON, SCHARLAU, HONEYWELL | 1
91 | Acrodiscos con membrana Tuffryn 0,2 um x 25 mm / Z-P4192 | ESTUCHE X 50 | Caja | Pall | 1
92 | Adipilo Cloruro | 100 | mL | MERCK, CARLO ERBA. JTBAKER, MAKRON, PANREAC, FLUKA, RIEDEL-DE HAEN, EM SCIENCE, ALDRICH, EMD, SIGMA, ACROS, FISHER, ALFA AESAR, BURDICK & JACKSON, SCHARLAU, HONEYWELL | 1
93 | Agar agar con fecha de venc. Mínimo 3 años | 500 | GRAMOS | MERCK, OXOID,SCHARLAU, PRONADISA, DIFCO, BBL, 3M | 1
94 | Agar Bacteriologico | 500 | GRAMOS | MERCK, OXOID,SCHARLAU, PRONADISA, DIFCO, BBL, 3M | 1
95 | Agar Baird Parker con fecha de venc. Mínimo 3 años | 500 | GRAMOS | MERCK, OXOID,SCHARLAU, PRONADISA, DIFCO, BBL, 3M | 1
96 | AGAR BASE BRUSELLA | 500 | GRAMOS | MERCK, OXOID,SCHARLAU, PRONADISA, DIFCO, BBL, 3M | 1
97 | Agar BHI | 500 | GRAMOS | MERCK, OXOID,SCHARLAU, PRONADISA, DIFCO, BBL, 3M | 1
98 | Agar Bismuto sulfito | 500 | GRAMOS | MERCK, OXOID,SCHARLAU, PRONADISA, DIFCO, BBL, 3M | 1
99 | Agar Brolacin | 500 | GRAMOS | MERCK, OXOID,SCHARLAU, PRONADISA, DIFCO, BBL, 3M | 1
100 | Agar cetrimide | 500 | GRAMOS | MERCK, OXOID,SCHARLAU, PRONADISA, DIFCO, BBL, 3M | 1
101 | AGAR CITRATO | 500 | GRAMOS | MERCK, OXOID,SCHARLAU, PRONADISA, DIFCO, BBL, 3M | 1
102 | Agar cromogenico con MUG para deteccion de coliformes E. coli. con fecha de venc. Mínimo 3 años | 500 | GRAMOS | MERCK, OXOID,SCHARLAU, PRONADISA, DIFCO, BBL, 3M | 1
103 | Agar Cromogénico selectivo para Bacillus cereus. Incluir suplemento si lo requiere. | 500 | GRAMOS | MERCK, OXOID,SCHARLAU, PRONADISA, DIFCO, BBL, 3M | 1
104 | Agar DNA con fecha de venc. Mínimo 3 años | 500 | GRAMOS | MERCK, OXOID,SCHARLAU, PRONADISA, DIFCO, BBL, 3M | 1
105 | Agar EMB (Eosina Azul de Metileno) con fecha de venc. Mínimo 3 años | 500 | GRAMOS | MERCK, OXOID,SCHARLAU, PRONADISA, DIFCO, BBL, 3M | 1
106 | Agar Fluorocult | 500 | GRAMOS | MERCK, OXOID,SCHARLAU, PRONADISA, DIFCO, BBL, 3M | 1
107 | Agar Fluorocult LMX Modificado | 500 | GRAMOS | MERCK, OXOID,SCHARLAU, PRONADISA, DIFCO, BBL, 3M | 1
108 | Agar Gelatina | 500 | GRAMOS | MERCK, OXOID,SCHARLAU, PRONADISA, DIFCO, BBL, 3M | 1
109 | Agar glucosa con cloranfenicol | 500 | GRAMOS | MERCK, OXOID,SCHARLAU, PRONADISA, DIFCO, BBL, 3M | 1
110 | Agar glucosa con oxitetraciclina | 500 | GRAMOS | MERCK, OXOID,SCHARLAU, PRONADISA, DIFCO, BBL, 3M | 1
111 | Agar lisina Hierro | 500 | GRAMOS | MERCK, OXOID,SCHARLAU, PRONADISA, DIFCO, BBL, 3M | 1
112 | Agar MacConkey | 500 | Gramos | MERCK, OXOID,SCHARLAU, PRONADISA, DIFCO, BBL, 3M | 1
113 | Agar Manitol Salino | 500 | GRAMOS | MERCK, OXOID,SCHARLAU, PRONADISA, DIFCO, BBL, 3M | 1
114 | Agar membrana lactosa glucorónido | 500 | GRAMOS | MERCK, OXOID,SCHARLAU, PRONADISA, DIFCO, BBL, 3M | 1
115 | Agar MRS | 500 | GRAMOS | OXOID, MERCK | 1
116 | Agar MUELLER- HINTON con fecha de venc. Mínimo 3 años | 500 | GRAMOS | MERCK, OXOID,SCHARLAU, PRONADISA, DIFCO, BBL, 3M | 1
117 | Agar Nutritivo | 500 | GRAMOS | MERCK, OXOID,SCHARLAU, PRONADISA, DIFCO, BBL, 3M | 1
118 | Agar OGI. Incluir suplemento si lo requiere. | 500 | GRAMOS | MERCK, OXOID,SCHARLAU, PRONADISA, DIFCO, BBL, 3M | 1
119 | Agar Ogye base. Con suplemento incluido. | 500 | Gramos | MERCK, OXOID,SCHARLAU, PRONADISA, DIFCO, BBL, 3M | 1
120 | AGAR OXACILLIN RES. SCREENING (O.R.S.A.) | 500 | GRAMOS | MERCK, OXOID,SCHARLAU, PRONADISA, DIFCO, BBL, 3M | 1
121 | Agar Papa dextrosa | 500 | GRAMOS | MERCK, OXOID,SCHARLAU, PRONADISA, DIFCO, BBL, 3M | 1
122 | Agar Plate Count con fecha de venc. Mínimo 3 años | 500 | GRAMOS | MERCK, OXOID,SCHARLAU, PRONADISA, DIFCO, BBL, 3M | 1
123 | Agar Saboureaud | 500 | GRAMOS | MERCK, OXOID,SCHARLAU, PRONADISA, DIFCO, BBL, 3M | 1
124 | Agar Saboureaud Dextrosa | 500 | grAMOS | MERCK, OXOID,SCHARLAU, PRONADISA, DIFCO, BBL, 3M | 1
125 | Agar salino manitol rojo de fenol | 500 | GRAMOS | MERCK, OXOID,SCHARLAU, PRONADISA, DIFCO, BBL, 3M | 1
126 | Agar Salmonella Shigella modificado (Agar SS) | 500 | Gramos | MERCK, OXOID,SCHARLAU, PRONADISA, DIFCO, BBL, 3M | 1
127 | AGAR TRES AZUCARES Y HIERRO | 500 | GRAMOS | MERCK, OXOID,SCHARLAU, PRONADISA, DIFCO, BBL, 3M | 1
128 | Agar Triptona Soya | 500 | GRAMOS | MERCK, OXOID,SCHARLAU, PRONADISA, DIFCO, BBL, 3M | 1
129 | Agar TSI | 500 | GRAMOS | MERCK, OXOID,SCHARLAU, PRONADISA, DIFCO, BBL, 3M | 1
130 | Agar UREA con suplemento. con fecha de venc. Mínimo 3 años | 500 | GRAMOS | MERCK, OXOID,SCHARLAU, PRONADISA, DIFCO, BBL, 3M | 1
131 | Agar VRBA con mug | 500 | Gramos | MERCK, OXOID,SCHARLAU, PRONADISA, DIFCO, BBL, 3M | 1
132 | Agar XLD (Agar Xylose Lysine Desoxycholate) | 500 | Gramos | MERCK, OXOID,SCHARLAU, PRONADISA, DIFCO, BBL, 3M | 1
133 | Agar YGC | 500 | GRAMOS | MERCK, OXOID,SCHARLAU, PRONADISA, DIFCO, BBL, 3M | 1
134 | Agarosa de bajo punto de fusión | 25 | GRAMOS | PROMEGA | 1
135 | Agarosa UltraPura, resuelve fragmentos de 100 a mas de 30Kb, Electroendosmosis EEO de 0.09-0.13-mr | 500 | GRAMOS | Invitrogen 16500-500. Promega | 1
136 | Agarosa. Calidad Bioreactivo. | 100 | GRAMOS | sigma, Fisher, Lonza | 1
137 | Agua calidad biologia molecular libre de RNAsa/DNAsa | 500 | mL | BAXTER, Fisher Bioreagent. IDT | 1
138 | Agua grado Cromatografico. | 4000 | mL | MERCK, CARLO ERBA. JTBAKER, MAKRON, PANREAC, FLUKA, RIEDEL-DE HAEN, EM SCIENCE, ALDRICH, EMD, SIGMA, ACROS, FISHER, ALFA AESAR, BURDICK & JACKSON, SCHARLAU, HONEYWELL | 1
139 | Agua inyectable | Caja x 40 bolsas de 500 ml | 500 mL | BAXTER | 1
140 | Agua Peptona Salina | 500 | GRAMOS | MERCK, OXOID,SCHARLAU, PRONADISA, DIFCO, BBL, 3M | 1
141 | AGUA PEPTONA TAMPONADA | 500 | GRAMOS | MERCK, OXOID,SCHARLAU, PRONADISA, DIFCO, BBL, 3M | 1
142 | Agua Peptona Tamponada para salmonella | 500 | GRAMOS | MERCK, OXOID,SCHARLAU, PRONADISA, DIFCO, BBL, 3M | 1
143 | Agua Pure Genomic DNA | 1 kit | Kit | Bio Rad referencia 732-6340 | 1
144 | ALBÚMINA PURA | 100 | GRAMOS | MERCK, CARLO ERBA. JTBAKER, MAKRON, PANREAC, FLUKA, RIEDEL-DE HAEN, EM SCIENCE, ALDRICH, EMD, SIGMA, ACROS, FISHER, ALFA AESAR, BURDICK & JACKSON, SCHARLAU, HONEYWELL | 1
145 | Alcohol al 95%. Debe ser totalmente Incoloro y libre de impotabilizante. | GALON | GALON | COMERCIAL | 1
146 | Alcohol antiséptico de 70 º | 750 | mL | JGB, COMERCIAL | 1
147 | Alcohol Cetilico | 1000 | mL | MERCK, CARLO ERBA. JTBAKER, MAKRON, PANREAC, FLUKA, RIEDEL-DE HAEN, EM SCIENCE, ALDRICH, EMD, SIGMA, ACROS, FISHER, ALFA AESAR, BURDICK & JACKSON, SCHARLAU, HONEYWELL | 1
148 | Alcohol Etílico Absoluto | 2500 | mL | MERCK, CARLO ERBA. JTBAKER, MAKRON, PANREAC, FLUKA, RIEDEL-DE HAEN, EM SCIENCE, ALDRICH, EMD, SIGMA, ACROS, FISHER, ALFA AESAR, BURDICK & JACKSON, SCHARLAU, HONEYWELL | 1
149 | Alcohol isoamilico. Mezcla de isomeros. | 1000 | mL | MERCK, CARLO ERBA. JTBAKER, MAKRON, PANREAC, FLUKA, RIEDEL-DE HAEN, EM SCIENCE, ALDRICH, EMD, SIGMA, ACROS, FISHER, ALFA AESAR, BURDICK & JACKSON, SCHARLAU, HONEYWELL | 1
150 | Alcohol Isopropilico | 4000 | mL | MERCK, CARLO ERBA. JTBAKER, MAKRON, PANREAC, FLUKA, RIEDEL-DE HAEN, EM SCIENCE, ALDRICH, EMD, SIGMA, ACROS, FISHER, ALFA AESAR, BURDICK & JACKSON, SCHARLAU, HONEYWELL | 1
151 | Alcohol isopropilico grado HPLC | 4000 | mL | MERCK, CARLO ERBA. JTBAKER, MAKRON, PANREAC, FLUKA, RIEDEL-DE HAEN, EM SCIENCE, ALDRICH, EMD, SIGMA, ACROS, FISHER, ALFA AESAR, BURDICK & JACKSON, SCHARLAU, HONEYWELL | 1
152 | Alcohol Metílico grado comercial | 1000 | mL | Comercial | 1
153 | Alcohol Metílico grado HPLC frasco de vidrio | 2500 | mL | MERCK, CARLO ERBA. JTBAKER, MAKRON, PANREAC, FLUKA, RIEDEL-DE HAEN, EM SCIENCE, ALDRICH, EMD, SIGMA, ACROS, FISHER, ALFA AESAR, BURDICK & JACKSON, SCHARLAU, HONEYWELL | 1
154 | Alcohol Metílico. Frasco de vidrio | 2500 | mL | MERCK, CARLO ERBA. JTBAKER, MAKRON, PANREAC, FLUKA, RIEDEL-DE HAEN, EM SCIENCE, ALDRICH, EMD, SIGMA, ACROS, FISHER, ALFA AESAR, BURDICK & JACKSON, SCHARLAU, HONEYWELL | 1
155 | Alcohol Polivinilico | 1000 | GRAMOS | Comercial | 1
156 | Aldehido 3-Nitroftálico | 50 | GRAMOS | MERCK, CARLO ERBA. JTBAKER, MAKRON, PANREAC, FLUKA, RIEDEL-DE HAEN, EM SCIENCE, ALDRICH, EMD, SIGMA, ACROS, FISHER, ALFA AESAR, BURDICK & JACKSON, SCHARLAU, HONEYWELL | 1
157 | Aldehído 5-Nitrosalicílico | 100 | GRAMOS | MERCK, CARLO ERBA. JTBAKER, MAKRON, PANREAC, FLUKA, RIEDEL-DE HAEN, EM SCIENCE, ALDRICH, EMD, SIGMA, ACROS, FISHER, ALFA AESAR, BURDICK & JACKSON, SCHARLAU, HONEYWELL | 1
158 | Alfa-Amilasa | 10 | GRAMOS | MERCK, CARLO ERBA. JTBAKER, MAKRON, PANREAC, FLUKA, RIEDEL-DE HAEN, EM SCIENCE, ALDRICH, EMD, SIGMA, ACROS, FISHER, ALFA AESAR, BURDICK & JACKSON, SCHARLAU, HONEYWELL | 1
159 | Algodón paquete x 500 gramos | Paquete x 500 gramos | paquete | JBC SUAVEX | 1
160 | ALIZARIN RED SIGMA | 25 | Gramos | MERCK, CARLO ERBA. JTBAKER, MAKRON, PANREAC, FLUKA, RIEDEL-DE HAEN, EM SCIENCE, ALDRICH, EMD, SIGMA, ACROS, FISHER, ALFA AESAR, BURDICK & JACKSON, SCHARLAU, HONEYWELL | 1
161 | Aluminio Cloruro 6 Hidrato | 1000 | GRAMOS | MERCK, CARLO ERBA. JTBAKER, MAKRON, PANREAC, FLUKA, RIEDEL-DE HAEN, EM SCIENCE, ALDRICH, EMD, SIGMA, ACROS, FISHER, ALFA AESAR, BURDICK & JACKSON, SCHARLAU, HONEYWELL | 1
162 | Aluminio y Potasio Sulfato | 100 | GRAMOS | MERCK, CARLO ERBA. JTBAKER, MAKRON, PANREAC, FLUKA, RIEDEL-DE HAEN, EM SCIENCE, ALDRICH, EMD, SIGMA, ACROS, FISHER, ALFA AESAR, BURDICK & JACKSON, SCHARLAU, HONEYWELL | 1
163 | Amikacina 30ug | Caja por 5 tubos DE 30 ug | caja | oxoid | 1
164 | Amilo Acetato | 500 | mL | MERCK, CARLO ERBA. JTBAKER, MAKRON, PANREAC, FLUKA, RIEDEL-DE HAEN, EM SCIENCE, ALDRICH, EMD, SIGMA, ACROS, FISHER, ALFA AESAR, BURDICK & JACKSON, SCHARLAU, HONEYWELL | 1
165 | Amonio Hierro II sulfato | 500 | Gramos | MERCK, CARLO ERBA. JTBAKER, MAKRON, PANREAC, FLUKA, RIEDEL-DE HAEN, EM SCIENCE, ALDRICH, EMD, SIGMA, ACROS, FISHER, ALFA AESAR, BURDICK & JACKSON, SCHARLAU, HONEYWELL | 1
166 | Amonio monovanadato | 100 | GRAMOS | MERCK, CARLO ERBA. JTBAKER, MAKRON, PANREAC, FLUKA, RIEDEL-DE HAEN, EM SCIENCE, ALDRICH, EMD, SIGMA, ACROS, FISHER, ALFA AESAR, BURDICK & JACKSON, SCHARLAU, HONEYWELL | 1
167 | Amonio Nitrato | 500 | Gramos | MERCK, CARLO ERBA. JTBAKER, MAKRON, PANREAC, FLUKA, RIEDEL-DE HAEN, EM SCIENCE, ALDRICH, EMD, SIGMA, ACROS, FISHER, ALFA AESAR, BURDICK & JACKSON, SCHARLAU, HONEYWELL | 1
168 | Amonio Persulfato | 1000 | Gramos | MERCK, CARLO ERBA. JTBAKER, MAKRON, PANREAC, FLUKA, RIEDEL-DE HAEN, EM SCIENCE, ALDRICH, EMD, SIGMA, ACROS, FISHER, ALFA AESAR, BURDICK & JACKSON, SCHARLAU, HONEYWELL | 1
169 | Amonio Polisulfuro | 100 | GRAMOS | MERCK, CARLO ERBA. JTBAKER, MAKRON, PANREAC, FLUKA, RIEDEL-DE HAEN, EM SCIENCE, ALDRICH, EMD, SIGMA, ACROS, FISHER, ALFA AESAR, BURDICK & JACKSON, SCHARLAU, HONEYWELL | 1
170 | Amonio Sulfato | 1000 | GRAMOS | MERCK, CARLO ERBA. JTBAKER, MAKRON, PANREAC, FLUKA, RIEDEL-DE HAEN, EM SCIENCE, ALDRICH, EMD, SIGMA, ACROS, FISHER, ALFA AESAR, BURDICK & JACKSON, SCHARLAU, HONEYWELL | 1
171 | Anaeroccult P o Anaerogen. | Caja x 10 unidades | Caja x 10 unidades | Merck; Oxoid | 1
172 | a-Naftil isocianato | 25 | GRAMOS | MERCK, CARLO ERBA. JTBAKER, MAKRON, PANREAC, FLUKA, RIEDEL-DE HAEN, EM SCIENCE, ALDRICH, EMD, SIGMA, ACROS, FISHER, ALFA AESAR, BURDICK & JACKSON, SCHARLAU, HONEYWELL | 1
173 | Anhidrido 3 nitroftalico | 50 | Gramos | MERCK, CARLO ERBA. JTBAKER, MAKRON, PANREAC, FLUKA, RIEDEL-DE HAEN, EM SCIENCE, ALDRICH, EMD, SIGMA, ACROS, FISHER, ALFA AESAR, BURDICK & JACKSON, SCHARLAU, HONEYWELL | 1
174 | Anhídrido Acético | 2500 | mL | MERCK, CARLO ERBA. JTBAKER, MAKRON, PANREAC, FLUKA, RIEDEL-DE HAEN, EM SCIENCE, ALDRICH, EMD, SIGMA, ACROS, FISHER, ALFA AESAR, BURDICK & JACKSON, SCHARLAU, HONEYWELL | 1
175 | ANILINA | 250 | mL | MERCK, CARLO ERBA. JTBAKER, MAKRON, PANREAC, FLUKA, RIEDEL-DE HAEN, EM SCIENCE, ALDRICH, EMD, SIGMA, ACROS, FISHER, ALFA AESAR, BURDICK & JACKSON, SCHARLAU, HONEYWELL | 1
176 | ANISOL | 500 | mL | MERCK, CARLO ERBA. JTBAKER, MAKRON, PANREAC, FLUKA, RIEDEL-DE HAEN, EM SCIENCE, ALDRICH, EMD, SIGMA, ACROS, FISHER, ALFA AESAR, BURDICK & JACKSON, SCHARLAU, HONEYWELL | 1
177 | Antimonio y Potasio tartrato | 250 | Gramos | MERCK, CARLO ERBA. JTBAKER, MAKRON, PANREAC, FLUKA, RIEDEL-DE HAEN, EM SCIENCE, ALDRICH, EMD, SIGMA, ACROS, FISHER, ALFA AESAR, BURDICK & JACKSON, SCHARLAU, HONEYWELL | 1
178 | Azometina H | 10 | GRAMOS | MERCK, CARLO ERBA. JTBAKER, MAKRON, PANREAC, FLUKA, RIEDEL-DE HAEN, EM SCIENCE, ALDRICH, EMD, SIGMA, ACROS, FISHER, ALFA AESAR, BURDICK & JACKSON, SCHARLAU, HONEYWELL | 1
179 | Azul de BROMOFENOL | 5 | GRAMOS | MERCK, CARLO ERBA. JTBAKER, MAKRON, PANREAC, FLUKA, RIEDEL-DE HAEN, EM SCIENCE, ALDRICH, EMD, SIGMA, ACROS, FISHER, ALFA AESAR, BURDICK & JACKSON, SCHARLAU, HONEYWELL | 1
180 | Azul de comassie | 5 | Gramos | MERCK, CARLO ERBA. JTBAKER, MAKRON, PANREAC, FLUKA, RIEDEL-DE HAEN, EM SCIENCE, ALDRICH, EMD, SIGMA, ACROS, FISHER, ALFA AESAR, BURDICK & JACKSON, SCHARLAU, HONEYWELL | 1
181 | Azul de Lactofenol | 100 | mL | MERCK, CARLO ERBA. JTBAKER, MAKRON, PANREAC, FLUKA, RIEDEL-DE HAEN, EM SCIENCE, ALDRICH, EMD, SIGMA, ACROS, FISHER, ALFA AESAR, BURDICK & JACKSON, SCHARLAU, HONEYWELL | 1
182 | AZUL DE METILENO | 10 | GRAMOS | MERCK, CARLO ERBA. JTBAKER, MAKRON, PANREAC, FLUKA, RIEDEL-DE HAEN, EM SCIENCE, ALDRICH, EMD, SIGMA, ACROS, FISHER, ALFA AESAR, BURDICK & JACKSON, SCHARLAU, HONEYWELL | 1
183 | Azul de ortotoluidina | 5 | GRAMOS | MERCK, CARLO ERBA. JTBAKER, MAKRON, PANREAC, FLUKA, RIEDEL-DE HAEN, EM SCIENCE, ALDRICH, EMD, SIGMA, ACROS, FISHER, ALFA AESAR, BURDICK & JACKSON, SCHARLAU, HONEYWELL | 1
184 | Balsamo de canada | 100 | mL | MERCK, CARLO ERBA. JTBAKER, MAKRON, PANREAC, FLUKA, RIEDEL-DE HAEN, EM SCIENCE, ALDRICH, EMD, SIGMA, ACROS, FISHER, ALFA AESAR, BURDICK & JACKSON, SCHARLAU, HONEYWELL | 1
185 | Bario Cloruro 2 H2O | 1000 | GRAMOS | MERCK, CARLO ERBA. JTBAKER, MAKRON, PANREAC, FLUKA, RIEDEL-DE HAEN, EM SCIENCE, ALDRICH, EMD, SIGMA, ACROS, FISHER, ALFA AESAR, BURDICK & JACKSON, SCHARLAU, HONEYWELL | 1
186 | Baytan (triadimenol) PS 1064 CAS 55219-65-3 | 250 | mg | MERCK, CARLO ERBA. JTBAKER, MAKRON, PANREAC, FLUKA, RIEDEL-DE HAEN, EM SCIENCE, ALDRICH, EMD, SIGMA, ACROS, FISHER, ALFA AESAR, BURDICK & JACKSON, SCHARLAU, HONEYWELL | 1
187 | Benceno Sulfonilo Cloruro | 500 | mL | MERCK, CARLO ERBA. JTBAKER, MAKRON, PANREAC, FLUKA, RIEDEL-DE HAEN, EM SCIENCE, ALDRICH, EMD, SIGMA, ACROS, FISHER, ALFA AESAR, BURDICK & JACKSON, SCHARLAU, HONEYWELL | 1
188 | Bencilo o ( Difeniletanodiona; Dibenzoil) CAS 134-81-6 | 100 | GRAMOS | MERCK, CARLO ERBA. JTBAKER, MAKRON, PANREAC, FLUKA, RIEDEL HAEN, EM SCIENCE, ALDRICH, EMD, SIGMA, ACROS, FISHER, ALFA AESAR, BURDICK & JACKSON, SCHARLAU, CHEM SERVICE, SUPELCO, RESTEK, DR, EHRENSTORFER | 1
189 | Benzaldehido | 500 | mL | MERCK, CARLO ERBA. JTBAKER, MAKRON, PANREAC, FLUKA, RIEDEL-DE HAEN, EM SCIENCE, ALDRICH, EMD, SIGMA, ACROS, FISHER, ALFA AESAR, BURDICK & JACKSON, SCHARLAU, HONEYWELL | 1
190 | Benzofenona al 99% | 250 | GRAMOS | MERCK, CARLO ERBA. JTBAKER, MAKRON, PANREAC, FLUKA, RIEDEL-DE HAEN, EM SCIENCE, ALDRICH, EMD, SIGMA, ACROS, FISHER, ALFA AESAR, BURDICK & JACKSON, SCHARLAU, HONEYWELL | 1
191 | Benzoilo Cloruro | 1000 | mL | MERCK, CARLO ERBA. JTBAKER, MAKRON, PANREAC, FLUKA, RIEDEL-DE HAEN, EM SCIENCE, ALDRICH, EMD, SIGMA, ACROS, FISHER, ALFA AESAR, BURDICK & JACKSON, SCHARLAU, HONEYWELL | 1
192 | Bicarbonato de potasio | 1000 | Gramos | MERCK, CARLO ERBA. JTBAKER, MAKRON, PANREAC, FLUKA, RIEDEL-DE HAEN, EM SCIENCE, ALDRICH, EMD, SIGMA, ACROS, FISHER, ALFA AESAR, BURDICK & JACKSON, SCHARLAU, HONEYWELL | 1
193 | BICARBONATO DE SODIO | 1000 | GRAMOS | MERCK, CARLO ERBA. JTBAKER, MAKRON, PANREAC, FLUKA, RIEDEL-DE HAEN, EM SCIENCE, ALDRICH, EMD, SIGMA, ACROS, FISHER, ALFA AESAR, BURDICK & JACKSON, SCHARLAU, HONEYWELL | 1
194 | Bifenilo | 250 | GRAMOS | MERCK, CARLO ERBA. JTBAKER, MAKRON, PANREAC, FLUKA, RIEDEL-DE HAEN, EM SCIENCE, ALDRICH, EMD, SIGMA, ACROS, FISHER, ALFA AESAR, BURDICK & JACKSON, SCHARLAU, HONEYWELL | 1
195 | Borohidruro de sodio | 500 | GRAMOS | MERCK, CARLO ERBA. JTBAKER, MAKRON, PANREAC, FLUKA, RIEDEL-DE HAEN, EM SCIENCE, ALDRICH, EMD, SIGMA, ACROS, FISHER, ALFA AESAR, BURDICK & JACKSON, SCHARLAU, HONEYWELL | 1
196 | Bromo | 250 | mL | MERCK, CARLO ERBA. JTBAKER, MAKRON, PANREAC, FLUKA, RIEDEL-DE HAEN, EM SCIENCE, ALDRICH, EMD, SIGMA, ACROS, FISHER, ALFA AESAR, BURDICK & JACKSON, SCHARLAU, HONEYWELL | 1
197 | Bromobutano | 500 | GRAMOS | MERCK, CARLO ERBA. JTBAKER, MAKRON, PANREAC, FLUKA, RIEDEL-DE HAEN, EM SCIENCE, ALDRICH, EMD, SIGMA, ACROS, FISHER, ALFA AESAR, BURDICK & JACKSON, SCHARLAU, HONEYWELL | 1
198 | Bromuro de Etileno | 100 | mL | MERCK, CARLO ERBA. JTBAKER, MAKRON, PANREAC, FLUKA, RIEDEL-DE HAEN, EM SCIENCE, ALDRICH, EMD, SIGMA, ACROS, FISHER, ALFA AESAR, BURDICK & JACKSON, SCHARLAU, HONEYWELL | 1
199 | Bromuro de Fenacilo | 50 | GRAMOS | MERCK, CARLO ERBA. JTBAKER, MAKRON, PANREAC, FLUKA, RIEDEL-DE HAEN, EM SCIENCE, ALDRICH, EMD, SIGMA, ACROS, FISHER, ALFA AESAR, BURDICK & JACKSON, SCHARLAU, HONEYWELL | 1
200 | Bromuro de litio | 25 | GRAMOS | MERCK, CARLO ERBA. JTBAKER, MAKRON, PANREAC, FLUKA, RIEDEL-DE HAEN, EM SCIENCE, ALDRICH, EMD, SIGMA, ACROS, FISHER, ALFA AESAR, BURDICK & JACKSON, SCHARLAU, HONEYWELL | 1
201 | Bromuro de n-Butilo | 500 | mL | MERCK, CARLO ERBA. JTBAKER, MAKRON, PANREAC, FLUKA, RIEDEL-DE HAEN, EM SCIENCE, ALDRICH, EMD, SIGMA, ACROS, FISHER, ALFA AESAR, BURDICK & JACKSON, SCHARLAU, HONEYWELL | 1
202 | Bromuro de potasio | 500 | GRAMOS | MERCK, CARLO ERBA. JTBAKER, MAKRON, PANREAC, FLUKA, RIEDEL-DE HAEN, EM SCIENCE, ALDRICH, EMD, SIGMA, ACROS, FISHER, ALFA AESAR, BURDICK & JACKSON, SCHARLAU, HONEYWELL | 1
203 | Buffer pH 12.0. Solución tampón (hidrogenofosfato disódico/hidróxido sódico), trazable a SRM de NIST y PTB pH 12.00 (25°C) Certipur® Ref 1990220001 | Paquete x 30 sobres | Paquete x 30 sobres | Merck | 1
204 | Buffer pH 2.0. Solución tampón (Ácido cítrico/sodio hidróxido/ácido clorhídrico), trazable a SRM de NIST y PTB pH 2.00 (25°C) Certipur®. Ref 1094420500 | Paquete x 30 sobres | Paquete x 30 sobres | Merck | 1
205 | BUFFER PH 4-7 Y 9 bolsas de 30 mL Material de referencia y certificado. | Paquete x 30 sobres | Paquete x 30 sobres | Merck , | 1
206 | Butiraldehído | 50 | mL | MERCK, CARLO ERBA. JTBAKER, MAKRON, PANREAC, FLUKA, RIEDEL-DE HAEN, EM SCIENCE, ALDRICH, EMD, SIGMA, ACROS, FISHER, ALFA AESAR, BURDICK & JACKSON, SCHARLAU, HONEYWELL | 1
207 | CALCIO ACETATO | 250 | GRAMOS | MERCK, CARLO ERBA. JTBAKER, MAKRON, PANREAC, FLUKA, RIEDEL-DE HAEN, EM SCIENCE, ALDRICH, EMD, SIGMA, ACROS, FISHER, ALFA AESAR, BURDICK & JACKSON, SCHARLAU, HONEYWELL | 1
208 | Calcio Carbonato | 500 | GRAMOS | MERCK, CARLO ERBA. JTBAKER, MAKRON, PANREAC, FLUKA, RIEDEL-DE HAEN, EM SCIENCE, ALDRICH, EMD, SIGMA, ACROS, FISHER, ALFA AESAR, BURDICK & JACKSON, SCHARLAU, HONEYWELL | 1
209 | Calcio Carbonato granulado | 1000 | GRAMOS | Comercial | 1
210 | Calcio carbonato material de referencia. Con certificado de trazabilidad. | 50 | GRAMOS | MERCK, CARLO ERBA. JTBAKER, MAKRON, PANREAC, FLUKA, RIEDEL-DE HAEN, EM SCIENCE, ALDRICH, EMD, SIGMA, ACROS, FISHER, ALFA AESAR, BURDICK & JACKSON, SCHARLAU, HONEYWELL | 1
211 | Calcio Carburo comercial | 1000 | GRAMOS | Comercial | 1
212 | Calcio Cloruro anhidro Comercial | 1000 | GRAMOS | Comercial | 1
213 | Calcio Hidroxido | 1000 | gramos | Comercial | 1
214 | CALCIO SOLUCION PATRON TRAZABLE A SRM DE NIST Ca(NO3)2 EN HNO3 0,5 MOL/L 1000 mg Ca/L CERTIPUR | 100 | mL | Merck Ref. 1197780100 | 1
215 | Caldo BHI | 500 | GRAMOS | MERCK, OXOID,SCHARLAU, PRONADISA, DIFCO, BBL, 3M | 1
216 | Caldo Fluorocult LMX Modificado. Según Manafe y Ossmer para microbiologia. | 500 | GRAMOS | MERCK Ref. 1106200500. | 1
217 | Caldo lactosado | 500 | GRAMOS | MERCK, OXOID,SCHARLAU, PRONADISA, DIFCO, BBL, 3M | 1
218 | Caldo Lauril Sulfato con MUG | 500 | gramos | MERCK, OXOID,SCHARLAU, PRONADISA, DIFCO, BBL, 3M | 1
219 | CALDO NITRATOS | 500 | GRAMOS | MERCK, OXOID,SCHARLAU, PRONADISA, DIFCO, BBL, 3M | 1
220 | Caldo nutritivo | 500 | GRAMOS | MERCK, OXOID,SCHARLAU, PRONADISA, DIFCO, BBL, 3M | 1
221 | Caldo Rapapport Vassiliadis soya peptona (RUS) | 500 | GRAMOS | MERCK, OXOID CM 0866,SCHARLAU, PRONADISA, DIFCO, BBL, 3M | 1
222 | CALDO ROJO DE METILO | 500 | GRAMOS | MERCK, OXOID,SCHARLAU, PRONADISA, DIFCO, BBL, 3M | 1
223 | Caldo Selenito Cistina | 500 | GRAMOS | MERCK, OXOID,SCHARLAU, PRONADISA, DIFCO, BBL, 3M | 1
224 | Caldo tioglicolato con glicerol al 20% | 500 | GRAMOS | MERCK, OXOID,SCHARLAU, PRONADISA, DIFCO, BBL, 3M | 1
225 | Caldo Triptona Soya . Caldo CASOY | 500 | GRAMOS | MERCK, OXOID,SCHARLAU, PRONADISA, DIFCO, BBL, 3M | 1
226 | CALDO VOGES Y PROSKAUER ( RM-VP) | 500 | GRAMOS | MERCK, OXOID,SCHARLAU, PRONADISA, DIFCO, BBL, 3M | 1
227 | Caolín. Silicato de Aluminio Hidratado. Reactivo grado analítico | 500 | GRAMOS | ACROS 21174. ALDRICH K7375 | 1
228 | Carbaryl | 100 | mg | MERCK, CARLO ERBA. JTBAKER, MAKRON, PANREAC, FLUKA, RIEDEL HAEN, EM SCIENCE, ALDRICH, EMD, SIGMA, ACROS, FISHER, ALFA AESAR, BURDICK & JACKSON, SCHARLAU, CHEM SERVICE, SUPELCO, RESTEK, DR, EHRENSTORFER | 1
229 | Carbendazim | 100 | mg | MERCK, CARLO ERBA. JTBAKER, MAKRON, PANREAC, FLUKA, RIEDEL HAEN, EM SCIENCE, ALDRICH, EMD, SIGMA, ACROS, FISHER, ALFA AESAR, BURDICK & JACKSON, SCHARLAU, CHEM SERVICE, SUPELCO, RESTEK, DR, EHRENSTORFER | 1
230 | Carbofuran | 100 | mg | MERCK, CARLO ERBA. JTBAKER, MAKRON, PANREAC, FLUKA, RIEDEL HAEN, EM SCIENCE, ALDRICH, EMD, SIGMA, ACROS, FISHER, ALFA AESAR, BURDICK & JACKSON, SCHARLAU, CHEM SERVICE, SUPELCO, RESTEK, DR, EHRENSTORFER | 1
231 | Carbón activado | 500 | GRAMOS | MERCK, CARLO ERBA. JTBAKER, MAKRON, PANREAC, FLUKA, RIEDEL-DE HAEN, EM SCIENCE, ALDRICH, EMD, SIGMA, ACROS, FISHER, ALFA AESAR, BURDICK & JACKSON, SCHARLAU, HONEYWELL | 1
232 | Carbón Vegetal Polvo | 500 | GRAMOS | Comercial | 1
233 | Carbonato de sodio | 1000 | GRAMOS | MERCK, CARLO ERBA. JTBAKER, MAKRON, PANREAC, FLUKA, RIEDEL-DE HAEN, EM SCIENCE, ALDRICH, EMD, SIGMA, ACROS, FISHER, ALFA AESAR, BURDICK & JACKSON, SCHARLAU, HONEYWELL | 1
234 | Carbonato de Sodio anhidro, Estándar primario. ACS. CON FECHA DE VENCIMIENTO MAYOR A 3 AÑOS. Grado ACS. | 500 | GRAMOS | SIGMA Ref 223484-500G | 1
235 | Carbonato de sodio.10H2O | 500 | GRAMOS | MERCK, CARLO ERBA. JTBAKER, MAKRON, PANREAC, FLUKA, RIEDEL-DE HAEN, EM SCIENCE, ALDRICH, EMD, SIGMA, ACROS, FISHER, ALFA AESAR, BURDICK & JACKSON, SCHARLAU, HONEYWELL | 1
236 | Carfentrazone Ethyl | 1 | mL | MERCK, CARLO ERBA. JTBAKER, MAKRON, PANREAC, FLUKA, RIEDEL HAEN, EM SCIENCE, ALDRICH, EMD, SIGMA, ACROS, FISHER, ALFA AESAR, BURDICK & JACKSON, SCHARLAU, CHEM SERVICE, SUPELCO, RESTEK, DR, EHRENSTORFER | 1
237 | Carfentrazone Ethyl | 100 | mg | MERCK, CARLO ERBA. JTBAKER, MAKRON, PANREAC, FLUKA, RIEDEL HAEN, EM SCIENCE, ALDRICH, EMD, SIGMA, ACROS, FISHER, ALFA AESAR, BURDICK & JACKSON, SCHARLAU, CHEM SERVICE, SUPELCO, RESTEK, DR, EHRENSTORFER | 1
238 | Cartuchos de extracción de grasas (Diámetro interno 32 mm x 100 mm de alto). Importante: el diametro interno es 32 | CAJA X 25 UNIDADES | CAJA | Whatman | 1
239 | Cartuchos para grasas (Diámetro interno 25 mm x 80 mm de diámetro externo Grado NO. 84) | Caja x 25 unidades | Caja | Whatman, MFS-ADVANTEC | 1
240 | Casein, bovine milk , carbohydrate and fatty acid free | 100 | GRAMOS | CALBIOCHEM CAT# 218682 | 1
241 | CATECOL | 500 | gramos | MERCK, CARLO ERBA. JTBAKER, MAKRON, PANREAC, FLUKA, RIEDEL-DE HAEN, EM SCIENCE, ALDRICH, EMD, SIGMA, ACROS, FISHER, ALFA AESAR, BURDICK & JACKSON, SCHARLAU, HONEYWELL | 1
242 | Cephalothin sodium | 5 | Gramos | MERCK, CARLO ERBA. JTBAKER, MAKRON, PANREAC, FLUKA, RIEDEL-DE HAEN, EM SCIENCE, ALDRICH, EMD, SIGMA, ACROS, FISHER, ALFA AESAR, BURDICK & JACKSON, SCHARLAU, HONEYWELL | 1
243 | Cerio y Amonio Nitrato | 25 | GRAMOS | MERCK, CARLO ERBA. JTBAKER, MAKRON, PANREAC, FLUKA, RIEDEL-DE HAEN, EM SCIENCE, ALDRICH, EMD, SIGMA, ACROS, FISHER, ALFA AESAR, BURDICK & JACKSON, SCHARLAU, HONEYWELL | 1
244 | Cerio y Amonio Sulfato | 100 | gRAMOS | MERCK, CARLO ERBA. JTBAKER, MAKRON, PANREAC, FLUKA, RIEDEL-DE HAEN, EM SCIENCE, ALDRICH, EMD, SIGMA, ACROS, FISHER, ALFA AESAR, BURDICK & JACKSON, SCHARLAU, HONEYWELL | 1
245 | CHEMIZORB GRANULADO ABSORBENT | 1000 | GRAMOS | MERCK, CARLO ERBA. JTBAKER, MAKRON, PANREAC, FLUKA, RIEDEL-DE HAEN, EM SCIENCE, ALDRICH, EMD, SIGMA, ACROS, FISHER, ALFA AESAR, BURDICK & JACKSON, SCHARLAU, HONEYWELL | 1
246 | Chlorpyrifos | 100 | mg | MERCK, CARLO ERBA. JTBAKER, MAKRON, PANREAC, FLUKA, RIEDEL HAEN, EM SCIENCE, ALDRICH, EMD, SIGMA, ACROS, FISHER, ALFA AESAR, BURDICK & JACKSON, SCHARLAU, CHEM SERVICE, SUPELCO, RESTEK, DR, EHRENSTORFER | 1
247 | Ciclohexanol | 1000 | mL | MERCK, CARLO ERBA. JTBAKER, MALLINCKRODT, PANREAC, FLUKA, RIEDEL HAEN, EM SCIENCE, ALDRICH, EMD, SIGMA, ACROS, FISHER, ALFA AESAR, BURDICK & JACKSON, SCHARLAU, HONEYWELL | 1
248 | Cipermetrina | 250 | mg | MERCK, CARLO ERBA. JTBAKER, MAKRON, PANREAC, FLUKA, RIEDEL HAEN, EM SCIENCE, ALDRICH, EMD, SIGMA, ACROS, FISHER, ALFA AESAR, BURDICK & JACKSON, SCHARLAU, CHEM SERVICE, SUPELCO, RESTEK, DR, EHRENSTORFER | 1
249 | Ciproconazol | 250 | mg | MERCK, CARLO ERBA. JTBAKER, MAKRON, PANREAC, FLUKA, RIEDEL HAEN, EM SCIENCE, ALDRICH, EMD, SIGMA, ACROS, FISHER, ALFA AESAR, BURDICK & JACKSON, SCHARLAU, CHEM SERVICE, SUPELCO, RESTEK, DR, EHRENSTORFER | 1
250 | CITROSAN | 1000 | gramos | Tecnas | 1
251 | Cloroformo | 4000 | mL | MERCK, CARLO ERBA. JTBAKER, MAKRON, PANREAC, FLUKA, RIEDEL-DE HAEN, EM SCIENCE, ALDRICH, EMD, SIGMA, ACROS, FISHER, ALFA AESAR, BURDICK & JACKSON, SCHARLAU, HONEYWELL | 1
252 | Cloruro de Alquil Tiouranio | 5 | Gramos | MERCK, CARLO ERBA. JTBAKER, MAKRON, PANREAC, FLUKA, RIEDEL-DE HAEN, EM SCIENCE, ALDRICH, EMD, SIGMA, ACROS, FISHER, ALFA AESAR, BURDICK & JACKSON, SCHARLAU, HONEYWELL | 1
253 | Cloruro de Amonio | 1000 | GRAMOS | MERCK, CARLO ERBA. JTBAKER, MAKRON, PANREAC, FLUKA, RIEDEL-DE HAEN, EM SCIENCE, ALDRICH, EMD, SIGMA, ACROS, FISHER, ALFA AESAR, BURDICK & JACKSON, SCHARLAU, HONEYWELL | 1
254 | Cloruro de Amonio. Material de referencia. | 25 | gramos | MERCK, CARLO ERBA. JTBAKER, MAKRON, PANREAC, FLUKA, RIEDEL-DE HAEN, EM SCIENCE, ALDRICH, EMD, SIGMA, ACROS, FISHER, ALFA AESAR, BURDICK & JACKSON, SCHARLAU, HONEYWELL | 1
255 | CLORURO DE BENZALCONIO | 1000 | Gramos | MERCK, CARLO ERBA. JTBAKER, MAKRON, PANREAC, FLUKA, RIEDEL-DE HAEN, EM SCIENCE, ALDRICH, EMD, SIGMA, ACROS, FISHER, ALFA AESAR, BURDICK & JACKSON, SCHARLAU, HONEYWELL | 1
256 | Cloruro de calcio | 500 | GRAMOS | MERCK, CARLO ERBA. JTBAKER, MAKRON, PANREAC, FLUKA, RIEDEL-DE HAEN, EM SCIENCE, ALDRICH, EMD, SIGMA, ACROS, FISHER, ALFA AESAR, BURDICK & JACKSON, SCHARLAU, HONEYWELL | 1
257 | Cloruro de Calcio * 2 H2O | 1000 | GRAMOS | MERCK, CARLO ERBA. JTBAKER, MAKRON, PANREAC, FLUKA, RIEDEL-DE HAEN, EM SCIENCE, ALDRICH, EMD, SIGMA, ACROS, FISHER, ALFA AESAR, BURDICK & JACKSON, SCHARLAU, HONEYWELL | 1
258 | Cloruro de Cobre II.6H2O | 250 | GRAMOS | MERCK, CARLO ERBA. JTBAKER, MAKRON, PANREAC, FLUKA, RIEDEL-DE HAEN, EM SCIENCE, ALDRICH, EMD, SIGMA, ACROS, FISHER, ALFA AESAR, BURDICK & JACKSON, SCHARLAU, HONEYWELL | 1
259 | Cloruro de Difenil carbamilo | 100 | Gramos | MERCK, CARLO ERBA. JTBAKER, MAKRON, PANREAC, FLUKA, RIEDEL-DE HAEN, EM SCIENCE, ALDRICH, EMD, SIGMA, ACROS, FISHER, ALFA AESAR, BURDICK & JACKSON, SCHARLAU, HONEYWELL | 1
260 | Cloruro de gadolinio (GdCl3) | 5 | GRAMOS | MERCK, CARLO ERBA. JTBAKER, MAKRON, PANREAC, FLUKA, RIEDEL-DE HAEN, EM SCIENCE, ALDRICH, EMD, SIGMA, ACROS, FISHER, ALFA AESAR, BURDICK & JACKSON, SCHARLAU, HONEYWELL | 1
261 | Cloruro de Kuromanin | 1 | mg | MERCK, CARLO ERBA. JTBAKER, MAKRON, PANREAC, FLUKA, RIEDEL-DE HAEN, EM SCIENCE, ALDRICH, EMD, SIGMA, ACROS, FISHER, ALFA AESAR, BURDICK & JACKSON, SCHARLAU, HONEYWELL | 1
262 | Cloruro de Litio. | 500 | GRAMOS | MERCK, CARLO ERBA. JTBAKER, MAKRON, PANREAC, FLUKA, RIEDEL-DE HAEN, EM SCIENCE, ALDRICH, EMD, SIGMA, ACROS, FISHER, ALFA AESAR, BURDICK & JACKSON, SCHARLAU, HONEYWELL | 1
263 | Cloruro de magnesio | 1000 | GRAMOS | MERCK, CARLO ERBA. JTBAKER, MAKRON, PANREAC, FLUKA, RIEDEL-DE HAEN, EM SCIENCE, ALDRICH, EMD, SIGMA, ACROS, FISHER, ALFA AESAR, BURDICK & JACKSON, SCHARLAU, HONEYWELL | 1
264 | Cloruro de Mercurio II | 100 | GRAMOS | MERCK, CARLO ERBA. JTBAKER, MAKRON, PANREAC, FLUKA, RIEDEL-DE HAEN, EM SCIENCE, ALDRICH, EMD, SIGMA, ACROS, FISHER, ALFA AESAR, BURDICK & JACKSON, SCHARLAU, HONEYWELL | 1
265 | Cloruro de Nickel II | 50 | g | MERCK, CARLO ERBA. JTBAKER, MAKRON, PANREAC, FLUKA, RIEDEL-DE HAEN, EM SCIENCE, ALDRICH, EMD, SIGMA, ACROS, FISHER, ALFA AESAR, BURDICK & JACKSON, SCHARLAU, HONEYWELL | 1
266 | Cloruro de Niquel 6 H2O | 250 | GRAMOS | MERCK, CARLO ERBA. JTBAKER, MAKRON, PANREAC, FLUKA, RIEDEL-DE HAEN, EM SCIENCE, ALDRICH, EMD, SIGMA, ACROS, FISHER, ALFA AESAR, BURDICK & JACKSON, SCHARLAU, HONEYWELL | 1
267 | Cloruro de potasio | 500 | GRAMOS | MERCK, CARLO ERBA. JTBAKER, MAKRON, PANREAC, FLUKA, RIEDEL-DE HAEN, EM SCIENCE, ALDRICH, EMD, SIGMA, ACROS, FISHER, ALFA AESAR, BURDICK & JACKSON, SCHARLAU, HONEYWELL | 1
268 | Cloruro de potasio 3M | 500 | mL | MERCK, CARLO ERBA. JTBAKER, MAKRON, PANREAC, FLUKA, RIEDEL-DE HAEN, EM SCIENCE, ALDRICH, EMD, SIGMA, ACROS, FISHER, ALFA AESAR, BURDICK & JACKSON, SCHARLAU, HONEYWELL | 1
269 | Cloruro de Potasio. Material de referencia certificado. Concentración 0,01 M. Conductividad a 25 °C 1412 uS/cm. Fecha de vencimiento superior a dos años. Sobres x 30 ml | 1 | Caja | Merck | 1
270 | Cloruro de Potasio. Material de referencia certificado. Concentración 0,01 M. Conductividad a 25 °C 1413 uS/cm. Fecha de vencimiento superior a dos años. | 500 mL | mL | MERCK, CARLO ERBA. JTBAKER, MAKRON, PANREAC, FLUKA, RIEDEL-DE HAEN, EM SCIENCE, ALDRICH, EMD, SIGMA, ACROS, FISHER, ALFA AESAR, BURDICK & JACKSON, SCHARLAU, HONEYWELL | 1
271 | Cloruro de sodio comercial | 1000 | GRAMOS | COMERCIAL | 1
272 | Cloruro de t-butilo | 500 | mL | MERCK, CARLO ERBA. JTBAKER, MAKRON, PANREAC, FLUKA, RIEDEL-DE HAEN, EM SCIENCE, ALDRICH, EMD, SIGMA, ACROS, FISHER, ALFA AESAR, BURDICK & JACKSON, SCHARLAU, HONEYWELL | 1
273 | COBALTO CLORURO 2 H2O | 250 | GRAMOS | MERCK, CARLO ERBA. JTBAKER, MAKRON, PANREAC, FLUKA, RIEDEL-DE HAEN, EM SCIENCE, ALDRICH, EMD, SIGMA, ACROS, FISHER, ALFA AESAR, BURDICK & JACKSON, SCHARLAU, HONEYWELL | 1
274 | Cobre II Sulfato 5 H2O | 1000 | GRAMOS | MERCK, CARLO ERBA. JTBAKER, MAKRON, PANREAC, FLUKA, RIEDEL-DE HAEN, EM SCIENCE, ALDRICH, EMD, SIGMA, ACROS, FISHER, ALFA AESAR, BURDICK & JACKSON, SCHARLAU, HONEYWELL | 1
275 | Cobre Lámina delgada Comercial | 100 | GRAMOS | Comercial | 1
276 | Cobre Nitrato | 250 | GRAMOS | MERCK, CARLO ERBA. JTBAKER, MAKRON, PANREAC, FLUKA, RIEDEL-DE HAEN, EM SCIENCE, ALDRICH, EMD, SIGMA, ACROS, FISHER, ALFA AESAR, BURDICK & JACKSON, SCHARLAU, HONEYWELL | 1
277 | Cobre Sulfato Anhídro | 500 | GRAMOS | MERCK, CARLO ERBA. JTBAKER, MAKRON, PANREAC, FLUKA, RIEDEL-DE HAEN, EM SCIENCE, ALDRICH, EMD, SIGMA, ACROS, FISHER, ALFA AESAR, BURDICK & JACKSON, SCHARLAU, HONEYWELL | 1
278 | Cobre Sulfato comercial | 1000 | GRAMOS | Copmercial | 1
279 | Colesterol | 100 | Gramos | MERCK, CARLO ERBA. JTBAKER, MAKRON, PANREAC, FLUKA, RIEDEL-DE HAEN, EM SCIENCE, ALDRICH, EMD, SIGMA, ACROS, FISHER, ALFA AESAR, BURDICK & JACKSON, SCHARLAU, HONEYWELL | 1
280 | Colorantes Wrigth preparado | 500 | mL | Comercial | 1
281 | Columna de extraccion RP- 18 (40-63) 500 mg 3ml | caja x 50 | caja x 50 | Merck Referencia (1,02023,0001) Macherey Nagel, JT BAKER | 1
282 | Columnas SAX-500 mg/PSA-500 mg | Caja | CAJA | MERCK, Macherey Nagel, JT BAKER | 1
283 | Command | 100 | mg | MERCK, CARLO ERBA. JTBAKER, MAKRON, PANREAC, FLUKA, RIEDEL HAEN, EM SCIENCE, ALDRICH, EMD, SIGMA, ACROS, FISHER, ALFA AESAR, BURDICK & JACKSON, SCHARLAU, CHEM SERVICE, SUPELCO, RESTEK, DR, EHRENSTORFER | 1
284 | Cromatofolios Al TLC 20 x 20 cm silicagel 60 f 254 | Caja/25 folios | Caja/25 folios | MERCK, Macherey Nagel, | 1
285 | Cumarina | 100 | mL | MERCK, CARLO ERBA. JTBAKER, MAKRON, PANREAC, FLUKA, RIEDEL-DE HAEN, EM SCIENCE, ALDRICH, EMD, SIGMA, ACROS, FISHER, ALFA AESAR, BURDICK & JACKSON, SCHARLAU, HONEYWELL | 1
286 | Cypermethrin | 100 | mg | MERCK, CARLO ERBA. JTBAKER, MAKRON, PANREAC, FLUKA, RIEDEL HAEN, EM SCIENCE, ALDRICH, EMD, SIGMA, ACROS, FISHER, ALFA AESAR, BURDICK & JACKSON, SCHARLAU, CHEM SERVICE, SUPELCO, RESTEK, DR, EHRENSTORFER | 1
287 | Cyproconazole | 50 | mg | MERCK, CARLO ERBA. JTBAKER, MAKRON, PANREAC, FLUKA, RIEDEL HAEN, EM SCIENCE, ALDRICH, EMD, SIGMA, ACROS, FISHER, ALFA AESAR, BURDICK & JACKSON, SCHARLAU, CHEM SERVICE, SUPELCO, RESTEK, DR, EHRENSTORFER | 1
288 | D-(+)-Galactose | 10 | mg | MERCK, CARLO ERBA. JTBAKER, MALLINCKRODT, PANREAC, FLUKA, RIEDEL HAEN, EM SCIENCE, ALDRICH, EMD, SIGMA, ACROS, FISHER, ALFA AESAR, BURDICK & JACKSON, SCHARLAU, CHEM SERVICE, SUPELCO, RESTEK, DR, EHRENSTORFER | 1
289 | D-(+)-Glucosa. Sustancia trazable o de referencia | 250 | GRAMOS | MERCK, CARLO ERBA. JTBAKER, MAKRON, PANREAC, FLUKA, RIEDEL-DE HAEN, EM SCIENCE, ALDRICH, EMD, SIGMA, ACROS, FISHER, ALFA AESAR, BURDICK & JACKSON, SCHARLAU, HONEYWELL | 1
290 | Deimetilaminobenzaldehido (4-dimetilaminobenzaldehido) | 25 | GRAMOS | MERCK, CARLO ERBA. JTBAKER, MAKRON, PANREAC, FLUKA, RIEDEL-DE HAEN, EM SCIENCE, ALDRICH, EMD, SIGMA, ACROS, FISHER, ALFA AESAR, BURDICK & JACKSON, SCHARLAU, HONEYWELL | 1
291 | Deltamethrin | 100 | mg | MERCK, CARLO ERBA. JTBAKER, MAKRON, PANREAC, FLUKA, RIEDEL HAEN, EM SCIENCE, ALDRICH, EMD, SIGMA, ACROS, FISHER, ALFA AESAR, BURDICK & JACKSON, SCHARLAU, CHEM SERVICE, SUPELCO, RESTEK, DR, EHRENSTORFER | 1
292 | Deltametrina | 250 | mg | MERCK, CARLO ERBA. JTBAKER, MAKRON, PANREAC, FLUKA, RIEDEL HAEN, EM SCIENCE, ALDRICH, EMD, SIGMA, ACROS, FISHER, ALFA AESAR, BURDICK & JACKSON, SCHARLAU, CHEM SERVICE, SUPELCO, RESTEK, DR, EHRENSTORFER | 1
293 | Detergente excento de fosfatos. Ref. L01060350 EXTRAN MA 03. | 2500 | mL | Merck | 1
294 | Detergente Neutro | 4000 | mL | MERCK, CARLO ERBA. JTBAKER, MAKRON, PANREAC, FLUKA, RIEDEL-DE HAEN, EM SCIENCE, ALDRICH, EMD, SIGMA, ACROS, FISHER, ALFA AESAR, BURDICK & JACKSON, SCHARLAU, HONEYWELL | 1
295 | Detergente residuos calcáreos. | 4000 | mL | MERCK, CARLO ERBA. JTBAKER, MAKRON, PANREAC, FLUKA, RIEDEL-DE HAEN, EM SCIENCE, ALDRICH, EMD, SIGMA, ACROS, FISHER, ALFA AESAR, BURDICK & JACKSON, SCHARLAU, HONEYWELL | 1
296 | Devrinol (Napropamide) | 100 | mg | MERCK, CARLO ERBA. JTBAKER, MAKRON, PANREAC, FLUKA, RIEDEL HAEN, EM SCIENCE, ALDRICH, EMD, SIGMA, ACROS, FISHER, ALFA AESAR, BURDICK & JACKSON, SCHARLAU, CHEM SERVICE, SUPELCO, RESTEK, DR, EHRENSTORFER | 1
297 | D-Galacturonic acid sodium salt | 5 | GRAMOS | MERCK, CARLO ERBA. JTBAKER, MALLINCKRODT, PANREAC, FLUKA, RIEDEL HAEN, EM SCIENCE, ALDRICH, EMD, SIGMA, ACROS, FISHER, ALFA AESAR, BURDICK & JACKSON, SCHARLAU, CHEM SERVICE, SUPELCO, RESTEK, DR, EHRENSTORFER | 1
298 | Dibencil Cetona | 250 | GRAMOS | MERCK, CARLO ERBA. JTBAKER, MAKRON, PANREAC, FLUKA, RIEDEL-DE HAEN, EM SCIENCE, ALDRICH, EMD, SIGMA, ACROS, FISHER, ALFA AESAR, BURDICK & JACKSON, SCHARLAU, HONEYWELL | 1
299 | Dibenzalacetona | 100 | Gramos | MERCK, CARLO ERBA. JTBAKER, MAKRON, PANREAC, FLUKA, RIEDEL-DE HAEN, EM SCIENCE, ALDRICH, EMD, SIGMA, ACROS, FISHER, ALFA AESAR, BURDICK & JACKSON, SCHARLAU, HONEYWELL | 1
300 | Dibromoetileno | 50 | mL | MERCK, CARLO ERBA. JTBAKER, MAKRON, PANREAC, FLUKA, RIEDEL-DE HAEN, EM SCIENCE, ALDRICH, EMD, SIGMA, ACROS, FISHER, ALFA AESAR, BURDICK & JACKSON, SCHARLAU, HONEYWELL | 1
301 | Dichloflunid | 100 | mg | MERCK, CARLO ERBA. JTBAKER, MAKRON, PANREAC, FLUKA, RIEDEL HAEN, EM SCIENCE, ALDRICH, EMD, SIGMA, ACROS, FISHER, ALFA AESAR, BURDICK & JACKSON, SCHARLAU, CHEM SERVICE, SUPELCO, RESTEK, DR, EHRENSTORFER | 1
302 | Dichlorvos | 100 | mg | MERCK, CARLO ERBA. JTBAKER, MAKRON, PANREAC, FLUKA, RIEDEL HAEN, EM SCIENCE, ALDRICH, EMD, SIGMA, ACROS, FISHER, ALFA AESAR, BURDICK & JACKSON, SCHARLAU, CHEM SERVICE, SUPELCO, RESTEK, DR, EHRENSTORFER | 1
303 | Dicloroetano | 1000 | mL | MERCK, CARLO ERBA. JTBAKER, MAKRON, PANREAC, FLUKA, RIEDEL-DE HAEN, EM SCIENCE, ALDRICH, EMD, SIGMA, ACROS, FISHER, ALFA AESAR, BURDICK & JACKSON, SCHARLAU, HONEYWELL | 1
304 | Diclorometano | 4000 | mL | MERCK, CARLO ERBA. JTBAKER, MAKRON, PANREAC, FLUKA, RIEDEL-DE HAEN, EM SCIENCE, ALDRICH, EMD, SIGMA, ACROS, FISHER, ALFA AESAR, BURDICK & JACKSON, SCHARLAU, HONEYWELL | 1
305 | Diclorometano grado comercial | 1000 | mL | Comercial | 1
306 | Dieldrin | 100 | mg | MERCK, CARLO ERBA. JTBAKER, MAKRON, PANREAC, FLUKA, RIEDEL HAEN, EM SCIENCE, ALDRICH, EMD, SIGMA, ACROS, FISHER, ALFA AESAR, BURDICK & JACKSON, SCHARLAU, CHEM SERVICE, SUPELCO, RESTEK, DR, EHRENSTORFER | 1
307 | Dietilenglicol | 1000 | mL | MERCK, CARLO ERBA. JTBAKER, MAKRON, PANREAC, FLUKA, RIEDEL-DE HAEN, EM SCIENCE, ALDRICH, EMD, SIGMA, ACROS, FISHER, ALFA AESAR, BURDICK & JACKSON, SCHARLAU, HONEYWELL | 1
308 | DIFENILAMINA | 100 | GRAMOS | MERCK, CARLO ERBA. JTBAKER, MAKRON, PANREAC, FLUKA, RIEDEL-DE HAEN, EM SCIENCE, ALDRICH, EMD, SIGMA, ACROS, FISHER, ALFA AESAR, BURDICK & JACKSON, SCHARLAU, HONEYWELL | 1
309 | Difenilamoniosulfonato de bario | 5 | Gramos | MERCK, CARLO ERBA. JTBAKER, MAKRON, PANREAC, FLUKA, RIEDEL-DE HAEN, EM SCIENCE, ALDRICH, EMD, SIGMA, ACROS, FISHER, ALFA AESAR, BURDICK & JACKSON, SCHARLAU, HONEYWELL | 1
310 | Difenilcarbazona | 25 | GRAMOS | MERCK, CARLO ERBA. JTBAKER, MAKRON, PANREAC, FLUKA, RIEDEL-DE HAEN, EM SCIENCE, ALDRICH, EMD, SIGMA, ACROS, FISHER, ALFA AESAR, BURDICK & JACKSON, SCHARLAU, HONEYWELL | 1
311 | Dihidrogenofosfato de Potasio Suprapur | 50 | GRAMOS | MERCK, CARLO ERBA. JTBAKER, MAKRON, PANREAC, FLUKA, RIEDEL-DE HAEN, EM SCIENCE, ALDRICH, EMD, SIGMA, ACROS, FISHER, ALFA AESAR, BURDICK & JACKSON, SCHARLAU, HONEYWELL | 1
312 | Dimethoate | 100 | mg | MERCK, CARLO ERBA. JTBAKER, MAKRON, PANREAC, FLUKA, RIEDEL HAEN, EM SCIENCE, ALDRICH, EMD, SIGMA, ACROS, FISHER, ALFA AESAR, BURDICK & JACKSON, SCHARLAU, CHEM SERVICE, SUPELCO, RESTEK, DR, EHRENSTORFER | 1
313 | Dimetil sulfoxido | 1000 | mL | MERCK, CARLO ERBA. JTBAKER, MAKRON, PANREAC, FLUKA, RIEDEL-DE HAEN, EM SCIENCE, ALDRICH, EMD, SIGMA, ACROS, FISHER, ALFA AESAR, BURDICK & JACKSON, SCHARLAU, HONEYWELL | 1
314 | Dimetil Sulfoxido (DMSO)grado biología molecular libre de DNAasas y RNAs | 100 | mL | MERCK, CARLO ERBA. JTBAKER, MAKRON, PANREAC, FLUKA, RIEDEL-DE HAEN, EM SCIENCE, ALDRICH, EMD, SIGMA, ACROS, FISHER, ALFA AESAR, BURDICK & JACKSON, SCHARLAU, HONEYWELL | 1
315 | Disulfoton | 100 | mg | MERCK, CARLO ERBA. JTBAKER, MAKRON, PANREAC, FLUKA, RIEDEL HAEN, EM SCIENCE, ALDRICH, EMD, SIGMA, ACROS, FISHER, ALFA AESAR, BURDICK & JACKSON, SCHARLAU, CHEM SERVICE, SUPELCO, RESTEK, DR, EHRENSTORFER | 1
316 | EDTA | 500 | GRAMOS | MERCK, CARLO ERBA. JTBAKER, MAKRON, PANREAC, FLUKA, RIEDEL-DE HAEN, EM SCIENCE, ALDRICH, EMD, SIGMA, ACROS, FISHER, ALFA AESAR, BURDICK & JACKSON, SCHARLAU, HONEYWELL | 1
317 | Emulsión Yema de Huevo | 100 | mL | MERCK, OXOID, SHARLAU, PRONADISA, DIFCO, BBL | 1
318 | Emulsión Yema de Huevo con Telurito | 100 | mL | MERCK, OXOID, SHARLAU, PRONADISA, DIFCO, BBL | 1
319 | Endosulfan | 100 | mg | MERCK, CARLO ERBA. JTBAKER, MAKRON, PANREAC, FLUKA, RIEDEL HAEN, EM SCIENCE, ALDRICH, EMD, SIGMA, ACROS, FISHER, ALFA AESAR, BURDICK & JACKSON, SCHARLAU, CHEM SERVICE, SUPELCO, RESTEK, DR, EHRENSTORFER | 1
320 | Eriocromo Cianina | 25 | GRAMOS | MERCK, CARLO ERBA. JTBAKER, MALLINCKRODT, PANREAC, FLUKA, RIEDEL HAEN, EM SCIENCE, ALDRICH, EMD, SIGMA, ACROS, FISHER, ALFA AESAR. | 1
321 | Estánar de Trihalometanos Referencia 30036 (200 mg/mL) | 1 | mL | MERCK, CARLO ERBA. JTBAKER, MAKRON, PANREAC, FLUKA, RIEDEL HAEN, EM SCIENCE, ALDRICH, EMD, SIGMA, ACROS, FISHER, ALFA AESAR, BURDICK & JACKSON, SCHARLAU, CHEM SERVICE, SUPELCO, RESTEK, DR, EHRENSTORFER | 1
322 | Estándar Acidos haloacéticos AO74882 31644 (2000 mg/mL) | 1 | mL | MERCK, CARLO ERBA. JTBAKER, MAKRON, PANREAC, FLUKA, RIEDEL HAEN, EM SCIENCE, ALDRICH, EMD, SIGMA, ACROS, FISHER, ALFA AESAR, BURDICK & JACKSON, SCHARLAU, CHEM SERVICE, SUPELCO, RESTEK, DR, EHRENSTORFER | 1
323 | Estandar de Aluminio para absorción atómica de 1000 mg/L con fecha de vencimiento mínimo 2 años | 100 | mL | MERCK, CARLO ERBA. JTBAKER, MAKRON, PANREAC, FLUKA, RIEDEL-DE HAEN, EM SCIENCE, ALDRICH, EMD, SIGMA, ACROS, FISHER, ALFA AESAR, BURDICK & JACKSON, SCHARLAU, HONEYWELL | 1
324 | Estandar de Antimonio para absorción atómica de 1000 mg/L con fecha de vencimiento mínimo 2 años | 100 | mL | MERCK, CARLO ERBA. JTBAKER, MAKRON, PANREAC, FLUKA, RIEDEL-DE HAEN, EM SCIENCE, ALDRICH, EMD, SIGMA, ACROS, FISHER, ALFA AESAR, BURDICK & JACKSON, SCHARLAU, HONEYWELL | 1
325 | Estandar de Arsenico para absorción atómica de 1000 mg/L con fecha de vencimiento mínimo 2 años | 100 | mL | MERCK, CARLO ERBA. JTBAKER, MAKRON, PANREAC, FLUKA, RIEDEL-DE HAEN, EM SCIENCE, ALDRICH, EMD, SIGMA, ACROS, FISHER, ALFA AESAR, BURDICK & JACKSON, SCHARLAU, HONEYWELL | 1
326 | Estandar de Bario para absorción atómica de 1000 mg/L con fecha de vencimiento mínimo 2 años | 100 | mL | MERCK, CARLO ERBA. JTBAKER, MAKRON, PANREAC, FLUKA, RIEDEL-DE HAEN, EM SCIENCE, ALDRICH, EMD, SIGMA, ACROS, FISHER, ALFA AESAR, BURDICK & JACKSON, SCHARLAU, HONEYWELL | 1
327 | Estandar de Boro para absorción atómica de 1000 mg/L con fecha de vencimiento mínimo 2 años | 100 | mL | MERCK, CARLO ERBA. JTBAKER, MAKRON, PANREAC, FLUKA, RIEDEL-DE HAEN, EM SCIENCE, ALDRICH, EMD, SIGMA, ACROS, FISHER, ALFA AESAR, BURDICK & JACKSON, SCHARLAU, HONEYWELL | 1
328 | Estandar de Cadmio para absorción atómica de 1000 mg/L con fecha de vencimiento mínimo 2 años | 100 | mL | MERCK, CARLO ERBA. JTBAKER, MAKRON, PANREAC, FLUKA, RIEDEL-DE HAEN, EM SCIENCE, ALDRICH, EMD, SIGMA, ACROS, FISHER, ALFA AESAR, BURDICK & JACKSON, SCHARLAU, HONEYWELL | 1
329 | Estandar de Calcio para absorción atómica de 1000 mg/L con fecha de vencimiento mínimo 2 años | 100 | mL | MERCK, CARLO ERBA. JTBAKER, MAKRON, PANREAC, FLUKA, RIEDEL-DE HAEN, EM SCIENCE, ALDRICH, EMD, SIGMA, ACROS, FISHER, ALFA AESAR, BURDICK & JACKSON, SCHARLAU, HONEYWELL | 1
330 | Estandar de Cobalto para absorción atómica de 1000 mg/L con fecha de vencimiento mínimo 2 años | 100 | mL | MERCK, CARLO ERBA. JTBAKER, MAKRON, PANREAC, FLUKA, RIEDEL-DE HAEN, EM SCIENCE, ALDRICH, EMD, SIGMA, ACROS, FISHER, ALFA AESAR, BURDICK & JACKSON, SCHARLAU, HONEYWELL | 1
331 | Estandar de Cobre para absorcion atomica de 1000 mg/L con fecha de vencimiento mínimo 2 años | 100 | mL | MERCK, CARLO ERBA. JTBAKER, MAKRON, PANREAC, FLUKA, RIEDEL-DE HAEN, EM SCIENCE, ALDRICH, EMD, SIGMA, ACROS, FISHER, ALFA AESAR, BURDICK & JACKSON, SCHARLAU, HONEYWELL | 1
332 | Estandar de colesterol para cromatografia de gases | 250 | mg | MERCK, CARLO ERBA. JTBAKER, MAKRON, PANREAC, FLUKA, RIEDEL HAEN, EM SCIENCE, ALDRICH, EMD, SIGMA, ACROS, FISHER, ALFA AESAR, BURDICK & JACKSON, SCHARLAU, CHEM SERVICE, SUPELCO, RESTEK, DR, EHRENSTORFER | 1
333 | Estandar de Conductividad /TDS 100 microSimens/cm (47 ppm) de NaCl | caja | 1 | Thermo Orion Referencia: 011008 | 1
334 | Estandar de conductividad. Solucion de cloruro de potasio (0,1 mol/L) | 500 | mL | Merck Certipur, Fisher; Panreac, Scharlau; Carlo Erba; JT Baker. | 1
335 | Estandar de Cromo para absorción atómica de 1000 mg/L con fecha de vencimiento mínimo 2 años. | 100 | mL | MERCK, CARLO ERBA. JTBAKER, MAKRON, PANREAC, FLUKA, RIEDEL-DE HAEN, EM SCIENCE, ALDRICH, EMD, SIGMA, ACROS, FISHER, ALFA AESAR, BURDICK & JACKSON, SCHARLAU, HONEYWELL | 1
336 | Estandar de Estaño para absorción atómicade 1000 mg/L con fecha de vencimiento mínimo 2 años | 100 | mL | Merck Certipur, Fisher; Panreac, Scharlau; Carlo Erba; JT Baker. | 1
337 | Estandar de Hemoglobina | Kit | Kit | Spinreact Ref 1001232 | 1
338 | Estandar de hidrocarburos para cromatografia de gases. Restek referencia 31222 | Ampolla x 1 mL | mL | MERCK, CARLO ERBA. JTBAKER, MAKRON, PANREAC, FLUKA, RIEDEL-DE HAEN, EM SCIENCE, ALDRICH, EMD, SIGMA, ACROS, FISHER, ALFA AESAR, BURDICK & JACKSON, SCHARLAU, HONEYWELL | 1
339 | Estandar de Hierro para absorción atómica de 1000 mg/L con fecha de vencimiento mínimo 2 años | 100 | mL | MERCK, CARLO ERBA. JTBAKER, MAKRON, PANREAC, FLUKA, RIEDEL-DE HAEN, EM SCIENCE, ALDRICH, EMD, SIGMA, ACROS, FISHER, ALFA AESAR, BURDICK & JACKSON, SCHARLAU, HONEYWELL | 1
340 | Estandar de Litio para absorcion atomica de 1000 mg/L con fecha de vencimiento mínimo 2 años | 100 | mL | MERCK, CARLO ERBA. JTBAKER, MAKRON, PANREAC, FLUKA, RIEDEL-DE HAEN, EM SCIENCE, ALDRICH, EMD, SIGMA, ACROS, FISHER, ALFA AESAR, BURDICK & JACKSON, SCHARLAU, HONEYWELL | 1
341 | Estandar de Manganeso para absorción atómica de 1000 mg/L con fecha de vencimiento mínimo 2 años | 100 | mL | MERCK, CARLO ERBA. JTBAKER, MAKRON, PANREAC, FLUKA, RIEDEL-DE HAEN, EM SCIENCE, ALDRICH, EMD, SIGMA, ACROS, FISHER, ALFA AESAR, BURDICK & JACKSON, SCHARLAU, HONEYWELL | 1
342 | Estandar de Mercurio para absorción atómica de 1000 mg/L con fecha de vencimiento mínimo 2 años | 100 | mL | MERCK, CARLO ERBA. JTBAKER, MAKRON, PANREAC, FLUKA, RIEDEL-DE HAEN, EM SCIENCE, ALDRICH, EMD, SIGMA, ACROS, FISHER, ALFA AESAR, BURDICK & JACKSON, SCHARLAU, HONEYWELL | 1
343 | Estandar de molibdeno para absorción atómica de 1000 mg/L con fecha de vencimiento mínimo 2 años | 100 | mL | MERCK, CARLO ERBA. JTBAKER, MAKRON, PANREAC, FLUKA, RIEDEL-DE HAEN, EM SCIENCE, ALDRICH, EMD, SIGMA, ACROS, FISHER, ALFA AESAR, BURDICK & JACKSON, SCHARLAU, HONEYWELL | 1
344 | Estandar de Niquel para absorción atómica de 1000 mg/L con fecha de vencimiento mínimo 2 años | 100 | mL | MERCK, CARLO ERBA. JTBAKER, MAKRON, PANREAC, FLUKA, RIEDEL-DE HAEN, EM SCIENCE, ALDRICH, EMD, SIGMA, ACROS, FISHER, ALFA AESAR, BURDICK & JACKSON, SCHARLAU, HONEYWELL | 1
345 | Estandar de plaguicidas organoclorados. Mix 1 (17 componentes) Ampolla por 1 mL Restek 32094 | 1 | mL | MERCK, CARLO ERBA. JTBAKER, MALLINCKRODT, PANREAC, FLUKA, RIEDEL HAEN, EM SCIENCE, ALDRICH, EMD, SIGMA, ACROS, FISHER, ALFA AESAR, BURDICK & JACKSON, SCHARLAU, CHEM SERVICE, SUPELCO, RESTEK, DR, EHRENSTORFER | 1
346 | Estandar de plaguicidas organofosforados. Mix A (20 componentes) Ampolla por 1 mL Restek 32277 | 1 | mL | MERCK, CARLO ERBA. JTBAKER, MALLINCKRODT, PANREAC, FLUKA, RIEDEL HAEN, EM SCIENCE, ALDRICH, EMD, SIGMA, ACROS, FISHER, ALFA AESAR, BURDICK & JACKSON, SCHARLAU, CHEM SERVICE, SUPELCO, RESTEK, DR, EHRENSTORFER | 1
347 | Estandar de Plata para absorción atómica de 1000 mg/L con fecha de vencimiento mínimo 2 años | 100 | mL | Merck Certipur, Fisher; Panreac, Scharlau; Carlo Erba; JT Baker. | 1
348 | Estandar de Platino para absorción atómica de 1000 mg/L con fecha de vencimiento mínimo 2 años. | 100 | mL | MERCK, CARLO ERBA. JTBAKER, MAKRON, PANREAC, FLUKA, RIEDEL-DE HAEN, EM SCIENCE, ALDRICH, EMD, SIGMA, ACROS, FISHER, ALFA AESAR, BURDICK & JACKSON, SCHARLAU, HONEYWELL | 2
349 | Estandar de Plomo para absorción atómica de 1000 mg/L con fecha de vencimiento mínimo 2 años. | 100 | mL | MERCK, CARLO ERBA. JTBAKER, MAKRON, PANREAC, FLUKA, RIEDEL-DE HAEN, EM SCIENCE, ALDRICH, EMD, SIGMA, ACROS, FISHER, ALFA AESAR, BURDICK & JACKSON, SCHARLAU, HONEYWELL | 1
350 | Estandar de potasio para absorción atómica de 1000 mg/L con fecha de vencimiento mínimo 2 años | 101 | mL | Merck Certipur, Fisher; Panreac, Scharlau; Carlo Erba; JT Baker. | 1
351 | Estandar de Selenio para absorción atómica de 1000 mg/L con fecha de vencimiento mínimo 2 años | 100 | mL | Merck Certipur, Fisher; Panreac, Scharlau; Carlo Erba; JT Baker. | 1
352 | Estandar de Silicio para absorción atómica de 1000 mg/L con fecha de vencimiento mínimo 2 años | 100 | mL | Merck Certipur, Fisher; Panreac, Scharlau; Carlo Erba; JT Baker. | 1
353 | Estandar de sulfatos (trazable o de referencia) | 1000 | mL | Merck Certipur, Fisher; Panreac, Scharlau. | 1
354 | Estandar de titanio para absorción atómica de 1000 mg/L con fecha de vencimiento mínimo 2 años | 100 | mL | Merck Certipur, Fisher; Panreac, Scharlau; Carlo Erba; JT Baker. | 1
355 | ESTANDAR INTERNO PFTBA para GCMS | 1 | mL | MERCK, CARLO ERBA. JTBAKER, MALLINCKRODT, PANREAC, FLUKA, RIEDEL HAEN, EM SCIENCE, ALDRICH, EMD, SIGMA, ACROS, FISHER, ALFA AESAR, BURDICK & JACKSON, SCHARLAU, CHEM SERVICE, SUPELCO, RESTEK, DR, EHRENSTORFER | 1
356 | Estandares de calibración de Aroclor 1016 de 1000 ug/mL | 1 | mL | MERCK, CARLO ERBA. JTBAKER, MAKRON, PANREAC, FLUKA, RIEDEL HAEN, EM SCIENCE, ALDRICH, EMD, SIGMA, ACROS, FISHER, ALFA AESAR, BURDICK & JACKSON, SCHARLAU, CHEM SERVICE, SUPELCO, RESTEK, DR, EHRENSTORFER | 1
357 | Estandares de calibración de Aroclor 1221 de 1000 ug/mL | 1 | mL | MERCK, CARLO ERBA. JTBAKER, MAKRON, PANREAC, FLUKA, RIEDEL HAEN, EM SCIENCE, ALDRICH, EMD, SIGMA, ACROS, FISHER, ALFA AESAR, BURDICK & JACKSON, SCHARLAU, CHEM SERVICE, SUPELCO, RESTEK, DR, EHRENSTORFER | 1
358 | Estandares de calibración de Aroclor 1232 de 1000 ug/mL | 1 | mL | MERCK, CARLO ERBA. JTBAKER, MAKRON, PANREAC, FLUKA, RIEDEL HAEN, EM SCIENCE, ALDRICH, EMD, SIGMA, ACROS, FISHER, ALFA AESAR, BURDICK & JACKSON, SCHARLAU, CHEM SERVICE, SUPELCO, RESTEK, DR, EHRENSTORFER | 1
359 | Estandares de calibración de Aroclor 1242 de 1000 ug/mL | 1 | mL | MERCK, CARLO ERBA. JTBAKER, MAKRON, PANREAC, FLUKA, RIEDEL HAEN, EM SCIENCE, ALDRICH, EMD, SIGMA, ACROS, FISHER, ALFA AESAR, BURDICK & JACKSON, SCHARLAU, CHEM SERVICE, SUPELCO, RESTEK, DR, EHRENSTORFER | 1
360 | Estandares de calibración de BTEX de 2000 ug/mL | 1 | mL | MERCK, CARLO ERBA. JTBAKER, MALLINCKRODT, PANREAC, FLUKA, RIEDEL HAEN, EM SCIENCE, ALDRICH, EMD, SIGMA, ACROS, FISHER, ALFA AESAR, BURDICK & JACKSON, SCHARLAU, Chem Service, Supelco; Restek ref 30213 | 1
361 | Estandares de calibración de Hidrocarburos aromaticos polinucleares PAHs. Mix · 5 | 1 | mL | MERCK, CARLO ERBA. JTBAKER, MALLINCKRODT, PANREAC, FLUKA, RIEDEL HAEN, EM SCIENCE, ALDRICH, EMD, SIGMA, ACROS, FISHER, ALFA AESAR, BURDICK & JACKSON, SCHARLAU, Chem Service, Supelco; Restek ref. 31011 | 1
362 | Estaño II Cloruro Anhidro | 500 | GRAMOS | Merck Ref. 8.18150.0500 | 1
363 | Estireno Comercial | 1000 | mL | Comercial | 1
364 | Estroncio cloruro hexahidratado | 250 | GRAMOS | MERCK, CARLO ERBA. JTBAKER, MAKRON, PANREAC, FLUKA, RIEDEL-DE HAEN, EM SCIENCE, ALDRICH, EMD, SIGMA, ACROS, FISHER, ALFA AESAR, BURDICK & JACKSON, SCHARLAU, HONEYWELL | 1
365 | Etanolamina | 1000 | mL | MERCK, CARLO ERBA. JTBAKER, MAKRON, PANREAC, FLUKA, RIEDEL-DE HAEN, EM SCIENCE, ALDRICH, EMD, SIGMA, ACROS, FISHER, ALFA AESAR, BURDICK & JACKSON, SCHARLAU, HONEYWELL | 1
366 | Eter de Petróleo (Bencina de petróleo 30° a 60°.) | 4000 | mL | MERCK, CARLO ERBA. JTBAKER, MAKRON, PANREAC, FLUKA, RIEDEL-DE HAEN, EM SCIENCE, ALDRICH, EMD, SIGMA, ACROS, FISHER, ALFA AESAR, BURDICK & JACKSON, SCHARLAU, HONEYWELL | 1
367 | Eter etilico Anhidrido | 4000 | mL | MERCK, CARLO ERBA. JTBAKER, MAKRON, PANREAC, FLUKA, RIEDEL-DE HAEN, EM SCIENCE, ALDRICH, EMD, SIGMA, ACROS, FISHER, ALFA AESAR, BURDICK & JACKSON, SCHARLAU, HONEYWELL | 1
368 | Etilenglicol | 1000 | mL | MERCK, CARLO ERBA. JTBAKER, MAKRON, PANREAC, FLUKA, RIEDEL-DE HAEN, EM SCIENCE, ALDRICH, EMD, SIGMA, ACROS, FISHER, ALFA AESAR, BURDICK & JACKSON, SCHARLAU, HONEYWELL | 1
369 | EXTRACTO DE SUERO DE CABALLO | 100 | mL | MERCK, OXOID,SHARLAU, PRONADISA, DIFCO, BBL, 3M | 1
370 | Extracto de levadura | 500 | GRAMOS | MERCK, OXOID,SCHARLAU, PRONADISA, DIFCO, BBL, 3M | 1
371 | F.A.M.E. Mix, C4-C24 Unsaturates | 1 | AMP | MERCK, CARLO ERBA. JTBAKER, MALLINCKRODT, PANREAC, FLUKA, RIEDEL HAEN, EM SCIENCE, ALDRICH, EMD, SIGMA, ACROS, FISHER, ALFA AESAR, BURDICK & JACKSON, SCHARLAU, Chem Service, Supelco; Restek ref. 31011 | 1
372 | Fenilacetamida | 50 | GRAMOS | MERCK, CARLO ERBA. JTBAKER, MAKRON, PANREAC, FLUKA, RIEDEL-DE HAEN, EM SCIENCE, ALDRICH, EMD, SIGMA, ACROS, FISHER, ALFA AESAR, BURDICK & JACKSON, SCHARLAU, HONEYWELL | 1
373 | Fenilalanina | 25 | GRAMOS | MERCK, CARLO ERBA. JTBAKER, MAKRON, PANREAC, FLUKA, RIEDEL-DE HAEN, EM SCIENCE, ALDRICH, EMD, SIGMA, ACROS, FISHER, ALFA AESAR, BURDICK & JACKSON, SCHARLAU, HONEYWELL | 1
374 | Fenilhidracina Cloruro | 250 | GRAMOS | MERCK, CARLO ERBA. JTBAKER, MAKRON, PANREAC, FLUKA, RIEDEL-DE HAEN, EM SCIENCE, ALDRICH, EMD, SIGMA, ACROS, FISHER, ALFA AESAR, BURDICK & JACKSON, SCHARLAU, HONEYWELL | 1
375 | fenilhidrazina | 250 | mL | MERCK, CARLO ERBA. JTBAKER, MAKRON, PANREAC, FLUKA, RIEDEL-DE HAEN, EM SCIENCE, ALDRICH, EMD, SIGMA, ACROS, FISHER, ALFA AESAR, BURDICK & JACKSON, SCHARLAU, HONEYWELL | 1
376 | Fenilisocianato | 100 | mL | MERCK, CARLO ERBA. JTBAKER, MAKRON, PANREAC, FLUKA, RIEDEL-DE HAEN, EM SCIENCE, ALDRICH, EMD, SIGMA, ACROS, FISHER, ALFA AESAR, BURDICK & JACKSON, SCHARLAU, HONEYWELL | 1
377 | Fenilisotiocianato | 100 | mL | MERCK, CARLO ERBA. JTBAKER, MAKRON, PANREAC, FLUKA, RIEDEL-DE HAEN, EM SCIENCE, ALDRICH, EMD, SIGMA, ACROS, FISHER, ALFA AESAR, BURDICK & JACKSON, SCHARLAU, HONEYWELL | 1
378 | Fenitrothion | 100 | mg | MERCK, CARLO ERBA. JTBAKER, MALLINCKRODT, PANREAC, FLUKA, RIEDEL HAEN, EM SCIENCE, ALDRICH, EMD, SIGMA, ACROS, FISHER, ALFA AESAR, BURDICK & JACKSON, SCHARLAU, CHEM SERVICE, SUPELCO, RESTEK, DR, EHRENSTORFER | 1
379 | Fenol sólido | 100 | GRAMOS | MERCK, CARLO ERBA. JTBAKER, MAKRON, PANREAC, FLUKA, RIEDEL-DE HAEN, EM SCIENCE, ALDRICH, EMD, SIGMA, ACROS, FISHER, ALFA AESAR, BURDICK & JACKSON, SCHARLAU, HONEYWELL | 1
380 | Fenol trazable. Con certificado de trazabilidad. | 100 | GRAMOS | MERCK, CARLO ERBA. JTBAKER, MAKRON, PANREAC, FLUKA, RIEDEL-DE HAEN, EM SCIENCE, ALDRICH, EMD, SIGMA, ACROS, FISHER, ALFA AESAR, BURDICK & JACKSON, SCHARLAU, HONEYWELL | 1
381 | Fenthion | 100 | mg | MERCK, CARLO ERBA. JTBAKER, MAKRON, PANREAC, FLUKA, RIEDEL HAEN, EM SCIENCE, ALDRICH, EMD, SIGMA, ACROS, FISHER, ALFA AESAR, BURDICK & JACKSON, SCHARLAU, CHEM SERVICE, SUPELCO, RESTEK, DR, EHRENSTORFER | 1
382 | Ferricianuro de Potasio | 500 | GRAMOS | MERCK, CARLO ERBA. JTBAKER, MAKRON, PANREAC, FLUKA, RIEDEL-DE HAEN, EM SCIENCE, ALDRICH, EMD, SIGMA, ACROS, FISHER, ALFA AESAR, BURDICK & JACKSON, SCHARLAU, HONEYWELL | 1
383 | Filtros Whatman Anodisc 47 0,2 mm 47 mm; +H718680950221L |  | Unidad | Whatman | 1
384 | Fipronil | 100 | mg | MERCK, CARLO ERBA. JTBAKER, MAKRON, PANREAC, FLUKA, RIEDEL HAEN, EM SCIENCE, ALDRICH, EMD, SIGMA, ACROS, FISHER, ALFA AESAR, BURDICK & JACKSON, SCHARLAU, CHEM SERVICE, SUPELCO, RESTEK, DR, EHRENSTORFER | 1
385 | Fluido de Inoculacion 2 ml Kit x 20 Tubos Remel | Kit x 20 tubos de 2 mL | Kit | REMEL | 1
386 | Fluoruro De Potasio | 500 | gramos | MERCK, CARLO ERBA. JTBAKER, MAKRON, PANREAC, FLUKA, RIEDEL-DE HAEN, EM SCIENCE, ALDRICH, EMD, SIGMA, ACROS, FISHER, ALFA AESAR, BURDICK & JACKSON, SCHARLAU, HONEYWELL | 1
387 | Fluoruro de Sodio. | 100 | GRAMOS | MERCK, CARLO ERBA. JTBAKER, MAKRON, PANREAC, FLUKA, RIEDEL-DE HAEN, EM SCIENCE, ALDRICH, EMD, SIGMA, ACROS, FISHER, ALFA AESAR, BURDICK & JACKSON, SCHARLAU, HONEYWELL | 1
388 | Formaldehído | 1000 | mL | MERCK, CARLO ERBA. JTBAKER, MAKRON, PANREAC, FLUKA, RIEDEL-DE HAEN, EM SCIENCE, ALDRICH, EMD, SIGMA, ACROS, FISHER, ALFA AESAR, BURDICK & JACKSON, SCHARLAU, HONEYWELL | 1
389 | FORMOL INDUSTRIAL | 25000 | mL | MARCA NACIONAL | 1
390 | Fosfato acido de potasio certipur | 100 | GRAMOS | Merck | 1
391 | Fosfato acido de sodio anhidro | 1000 | GRAMOS | MERCK, CARLO ERBA. JTBAKER, MAKRON, PANREAC, FLUKA, RIEDEL-DE HAEN, EM SCIENCE, ALDRICH, EMD, SIGMA, ACROS, FISHER, ALFA AESAR, BURDICK & JACKSON, SCHARLAU, HONEYWELL | 1
392 | Fosfato de amonio | 500 | Gramos | MERCK, CARLO ERBA. JTBAKER, MAKRON, PANREAC, FLUKA, RIEDEL-DE HAEN, EM SCIENCE, ALDRICH, EMD, SIGMA, ACROS, FISHER, ALFA AESAR, BURDICK & JACKSON, SCHARLAU, HONEYWELL | 1
393 | FOSFATO DE SODIO MONOBASICO ANHIDRO. | 1000 | GRAMOS | MERCK, CARLO ERBA. JTBAKER, MAKRON, PANREAC, FLUKA, RIEDEL-DE HAEN, EM SCIENCE, ALDRICH, EMD, SIGMA, ACROS, FISHER, ALFA AESAR, BURDICK & JACKSON, SCHARLAU, HONEYWELL
394 | Fosfato monobasico de sodio monohidrato | 1000 | GRAMOS | MERCK, CARLO ERBA. JTBAKER, MAKRON, PANREAC, FLUKA, RIEDEL-DE HAEN, EM SCIENCE, ALDRICH, EMD, SIGMA, ACROS, FISHER, ALFA AESAR, BURDICK & JACKSON, SCHARLAU, HONEYWELL | 1
395 | Fructosa | 250 | GRAMOS | MERCK, CARLO ERBA. JTBAKER, MAKRON, PANREAC, FLUKA, RIEDEL-DE HAEN, EM SCIENCE, ALDRICH, EMD, SIGMA, ACROS, FISHER, ALFA AESAR, BURDICK & JACKSON, SCHARLAU, HONEYWELL | 1
396 | Fucsina de Gram | 1000 | mL | MERCK, CARLO ERBA. JTBAKER, MAKRON, PANREAC, FLUKA, RIEDEL-DE HAEN, EM SCIENCE, ALDRICH, EMD, SIGMA, ACROS, FISHER, ALFA AESAR, BURDICK & JACKSON, SCHARLAU, HONEYWELL | 1
397 | Furano | 50 | mL | MERCK, CARLO ERBA. JTBAKER, MAKRON, PANREAC, FLUKA, RIEDEL-DE HAEN, EM SCIENCE, ALDRICH, EMD, SIGMA, ACROS, FISHER, ALFA AESAR, BURDICK & JACKSON, SCHARLAU, HONEYWELL | 1
398 | Galactosa | 100 | GRAMOS | MERCK, CARLO ERBA. JTBAKER, MAKRON, PANREAC, FLUKA, RIEDEL-DE HAEN, EM SCIENCE, ALDRICH, EMD, SIGMA, ACROS, FISHER, ALFA AESAR, BURDICK & JACKSON, SCHARLAU, HONEYWELL | 1
399 | GELATINA | 100 | GRAMOS | MERCK, CARLO ERBA. JTBAKER, MAKRON, PANREAC, FLUKA, RIEDEL-DE HAEN, EM SCIENCE, ALDRICH, EMD, SIGMA, ACROS, FISHER, ALFA AESAR, BURDICK & JACKSON, SCHARLAU, HONEYWELL | 1
400 | Gelrite gelland Gum | 1000 | GRAMOS | MERCK, CARLO ERBA. JTBAKER, MAKRON, PANREAC, FLUKA, RIEDEL-DE HAEN, EM SCIENCE, ALDRICH, EMD, SIGMA, ACROS, FISHER, ALFA AESAR, BURDICK & JACKSON, SCHARLAU, HONEYWELL | 1
401 | GLC-10 FAME mix | 1 | AMP | MERCK, CARLO ERBA. JTBAKER, MAKRON, PANREAC, FLUKA, RIEDEL-DE HAEN, EM SCIENCE, ALDRICH, EMD, SIGMA, ACROS, FISHER, ALFA AESAR, BURDICK & JACKSON, SCHARLAU, HONEYWELL | 1
402 | Glicerol Calidad Analítica | 1000 | mL | MERCK, CARLO ERBA. JTBAKER, MAKRON, PANREAC, FLUKA, RIEDEL-DE HAEN, EM SCIENCE, ALDRICH, EMD, SIGMA, ACROS, FISHER, ALFA AESAR, BURDICK & JACKSON, SCHARLAU, HONEYWELL | 1
403 | Glicina ≥ 99% | 100 | GRAMOS | MERCK, CARLO ERBA. JTBAKER, MAKRON, PANREAC, FLUKA, RIEDEL-DE HAEN, EM SCIENCE, ALDRICH, EMD, SIGMA, ACROS, FISHER, ALFA AESAR, BURDICK & JACKSON, SCHARLAU, HONEYWELL | 1
404 | Glucosa | 1000 | GRAMOS | MERCK, CARLO ERBA. JTBAKER, MAKRON, PANREAC, FLUKA, RIEDEL-DE HAEN, EM SCIENCE, ALDRICH, EMD, SIGMA, ACROS, FISHER, ALFA AESAR, BURDICK & JACKSON, SCHARLAU, HONEYWELL | 1
405 | GLUTATHIONE REDUCED | 5 | GRAMOS | MERCK, CARLO ERBA. JTBAKER, MAKRON, PANREAC, FLUKA, RIEDEL-DE HAEN, EM SCIENCE, ALDRICH, EMD, SIGMA, ACROS, FISHER, ALFA AESAR, BURDICK & JACKSON, SCHARLAU, HONEYWELL | 1
406 | Hemoglobina | 25 | GRAMOS | Sigma H2625 | 1
407 | Hexaconazole | 100 | mg | MERCK, CARLO ERBA. JTBAKER, MAKRON, PANREAC, FLUKA, RIEDEL HAEN, EM SCIENCE, ALDRICH, EMD, SIGMA, ACROS, FISHER, ALFA AESAR, BURDICK & JACKSON, SCHARLAU, CHEM SERVICE, SUPELCO, RESTEK, DR, EHRENSTORFER | 1
408 | Hexametafosfato de sodio. Material de referencia. Ref 71600-250G | 250 | GRAMOS | SIGMA | 1
409 | Hexanal | 250 | mL | MERCK, CARLO ERBA. JTBAKER, MAKRON, PANREAC, FLUKA, RIEDEL-DE HAEN, EM SCIENCE, ALDRICH, EMD, SIGMA, ACROS, FISHER, ALFA AESAR, BURDICK & JACKSON, SCHARLAU, HONEYWELL | 1
410 | Hexano en Frasco de vidrio. | 4000 | mL | MERCK, CARLO ERBA. JTBAKER, MAKRON, PANREAC, FLUKA, RIEDEL-DE HAEN, EM SCIENCE, ALDRICH, EMD, SIGMA, ACROS, FISHER, ALFA AESAR, BURDICK & JACKSON, SCHARLAU, HONEYWELL | 1
411 | Hexano grado HPLC | 4000 | ml | MERCK, CARLO ERBA. JTBAKER, MAKRON, PANREAC, FLUKA, RIEDEL-DE HAEN, EM SCIENCE, ALDRICH, EMD, SIGMA, ACROS, FISHER, ALFA AESAR, BURDICK & JACKSON, SCHARLAU, HONEYWELL | 1
412 | Hidracina Sulfato | 500 | GRAMOS | MERCK, CARLO ERBA. JTBAKER, MAKRON, PANREAC, FLUKA, RIEDEL-DE HAEN, EM SCIENCE, ALDRICH, EMD, SIGMA, ACROS, FISHER, ALFA AESAR, BURDICK & JACKSON, SCHARLAU, HONEYWELL | 1
413 | Hidrato hidracina | 100 | mL | MERCK, CARLO ERBA. JTBAKER, MAKRON, PANREAC, FLUKA, RIEDEL-DE HAEN, EM SCIENCE, ALDRICH, EMD, SIGMA, ACROS, FISHER, ALFA AESAR, BURDICK & JACKSON, SCHARLAU, HONEYWELL | 1
414 | Hidróxido de amonio concentrado | 2500 | mL | MERCK, CARLO ERBA. JTBAKER, MAKRON, PANREAC, FLUKA, RIEDEL-DE HAEN, EM SCIENCE, ALDRICH, EMD, SIGMA, ACROS, FISHER, ALFA AESAR, BURDICK & JACKSON, SCHARLAU, HONEYWELL | 1
415 | Hidróxido de Sodio 0,01N | 1000 | mL | MERCK, CARLO ERBA. JTBAKER, MAKRON, PANREAC, FLUKA, RIEDEL-DE HAEN, EM SCIENCE, ALDRICH, EMD, SIGMA, ACROS, FISHER, ALFA AESAR, BURDICK & JACKSON, SCHARLAU, HONEYWELL | 1
416 | Hidróxido de Sodio 0,1N | 1000 | mL | MERCK, CARLO ERBA. JTBAKER, MAKRON, PANREAC, FLUKA, RIEDEL-DE HAEN, EM SCIENCE, ALDRICH, EMD, SIGMA, ACROS, FISHER, ALFA AESAR, BURDICK & JACKSON, SCHARLAU, HONEYWELL | 1
417 | Hidroxido de Sodio 1 N | 1000 | mL | MERCK, CARLO ERBA. JTBAKER, MAKRON, PANREAC, FLUKA, RIEDEL-DE HAEN, EM SCIENCE, ALDRICH, EMD, SIGMA, ACROS, FISHER, ALFA AESAR, BURDICK & JACKSON, SCHARLAU, HONEYWELL | 1
418 | Hidróxido de sodio comercial en lentejas | 1000 | GRAMOS | MARCA NACIONAL | 1
419 | Hidroxilamina Cloruro | 100 | GRAMOS | MERCK, CARLO ERBA. JTBAKER, MAKRON, PANREAC, FLUKA, RIEDEL-DE HAEN, EM SCIENCE, ALDRICH, EMD, SIGMA, ACROS, FISHER, ALFA AESAR, BURDICK & JACKSON, SCHARLAU, HONEYWELL | 1
420 | Hidroxiprolina | 25 | gramos | MERCK, CARLO ERBA. JTBAKER, MAKRON, PANREAC, FLUKA, RIEDEL-DE HAEN, EM SCIENCE, ALDRICH, EMD, SIGMA, ACROS, FISHER, ALFA AESAR, BURDICK & JACKSON, SCHARLAU, HONEYWELL | 1
421 | Hierro (II) sulfato 7 hidrato | 1000 | GRAMOS | MERCK, CARLO ERBA. JTBAKER, MAKRON, PANREAC, FLUKA, RIEDEL-DE HAEN, EM SCIENCE, ALDRICH, EMD, SIGMA, ACROS, FISHER, ALFA AESAR, BURDICK & JACKSON, SCHARLAU, HONEYWELL | 1
422 | Hierro III Cloruro. Hexahidratado | 500 | GRAMOS | MERCK, CARLO ERBA. JTBAKER, MAKRON, PANREAC, FLUKA, RIEDEL-DE HAEN, EM SCIENCE, ALDRICH, EMD, SIGMA, ACROS, FISHER, ALFA AESAR, BURDICK & JACKSON, SCHARLAU, HONEYWELL | 1
423 | Hipoclorito de sodio al 13 % | GALON | Galon | COMERCIAL. Garantizar la concentracino de 13 % | 1
424 | Hydroxylaminehydrochoride REF: 159417-100G | 100 | GRAMOS | MERCK, CARLO ERBA. JTBAKER, MAKRON, PANREAC, FLUKA, RIEDEL-DE HAEN, EM SCIENCE, ALDRICH, EMD, SIGMA, ACROS, FISHER, ALFA AESAR, BURDICK & JACKSON, SCHARLAU, HONEYWELL | 1
425 | Indicador biologico para esterilizacion. | Caja | Caja | BAG HEALTH CARE | 1
426 | Invertasa | 10 | mL | MERCK, CARLO ERBA. JTBAKER, MAKRON, PANREAC, FLUKA, RIEDEL-DE HAEN, EM SCIENCE, ALDRICH, EMD, SIGMA, ACROS, FISHER, ALFA AESAR, BURDICK & JACKSON, SCHARLAU, HONEYWELL | 1
427 | Iron powder spherical <10 micron 99.9+% (metals basis) 99.5% | 250 | GRAMOS | MERCK, CARLO ERBA. JTBAKER, MAKRON, PANREAC, FLUKA, RIEDEL-DE HAEN, EM SCIENCE, ALDRICH, EMD, SIGMA, ACROS, FISHER, ALFA AESAR, BURDICK & JACKSON, SCHARLAU, HONEYWELL | 1
428 | Isodine solucion | 250 | mL | comercial | 1
429 | Isopropilamina | 1000 | mL | MERCK, CARLO ERBA. JTBAKER, MAKRON, PANREAC, FLUKA, RIEDEL-DE HAEN, EM SCIENCE, ALDRICH, EMD, SIGMA, ACROS, FISHER, ALFA AESAR, BURDICK & JACKSON, SCHARLAU, HONEYWELL | 1
430 | Jabón Quirúrgico | GALON | GALÓN | Spartan | 1
431 | Jarra anaerobica de policarbonato de 2,5 litros |  | UNIDAD | Oxoid | 1
432 | Kaleidoscope Prestained Standars | 500 | Microlitros | Biorad referencia 161-0324 | 1
433 | Kit de derrames quimicos | Kit | Kit | MERCK, CARLO ERBA. JTBAKER, MAKRON, PANREAC, FLUKA, RIEDEL-DE HAEN, EM SCIENCE, ALDRICH, EMD, SIGMA, ACROS, FISHER, ALFA AESAR, BURDICK & JACKSON, SCHARLAU, HONEYWELL | 1
434 | Kit de determinacion de colesterol para 200 determinaciones | Kit | Kit | HUMAN | 1
435 | Kit de determinacion de glucosa en sangre | kit | kit | Spinreact | 1
436 | Kit de determinacion de glucosa para 200 determinaciones | Kit | Kit | HUMAN | 1
437 | Kit de determinacion de HDL para 200 determinaciones | Kit | Kit | HUMAN | 1
438 | Kit de determinacion de trigliceridos para 200 determinaciones | Kit | Kit | HUMAN | 1
439 | Kit de pruebas bioquimicas para listeria | Kit | Kit | Merck, Oxoid | 1
440 | Kit de reactivos para prueba de Carbono Organico Total Rango bajo. Hach Catalogo 2760345 | Kit x 50 pruebas | Kit | HACH Catalogo 2760345 | 1
441 | Kit para Fenoles de 0.1 a 2.5 mg/L | Caja x 25 | Caja | Merck. Ref 1.14551.0001 | 1
442 | KIT PARA LA TINCION DE GRAM MARCA MOL LABS | KIT | KIT | MOL LABS | 1
443 | Kit para medidor de oxígeno. Marca SCHOTT. Handylab OX1 compuesto por: 30 mL de solución de limpieza, 50 mL de solución de llenado y tres membranas | Kit | UNIDAD | SCHOTT. WTW | 1
444 | Kit para tincion de Gram | Kit | Kit | MERCK, CARLO ERBA. JTBAKER, MAKRON, PANREAC, FLUKA, RIEDEL-DE HAEN, EM SCIENCE, ALDRICH, EMD, SIGMA, ACROS, FISHER, ALFA AESAR, BURDICK & JACKSON, SCHARLAU, HONEYWELL | 1
445 | L(+) ARABINOSA | 100 | Gramos | MERCK, CARLO ERBA. JTBAKER, MAKRON, PANREAC, FLUKA, RIEDEL-DE HAEN, EM SCIENCE, ALDRICH, EMD, SIGMA, ACROS, FISHER, ALFA AESAR, BURDICK & JACKSON, SCHARLAU, HONEYWELL | 1
446 | L-Acido Ascorbico | 50 | GRAMOS | MERCK, CARLO ERBA. JTBAKER, MAKRON, PANREAC, FLUKA, RIEDEL-DE HAEN, EM SCIENCE, ALDRICH, EMD, SIGMA, ACROS, FISHER, ALFA AESAR, BURDICK & JACKSON, SCHARLAU, HONEYWELL | 1
447 | Lana de Vidrio | 1000 | GRAMOS | MERCK, CARLO ERBA. JTBAKER, MAKRON, PANREAC, FLUKA, RIEDEL-DE HAEN, EM SCIENCE, ALDRICH, EMD, SIGMA, ACROS, FISHER, ALFA AESAR, BURDICK & JACKSON, SCHARLAU, HONEYWELL | 1
448 | Lana Virgen de ovejo. Blanca | 500 | Gramos | Comercial | 1
449 | Lantano Oxido | 250 | GRAMOS | MERCK, CARLO ERBA. JTBAKER, MAKRON, PANREAC, FLUKA, RIEDEL-DE HAEN, EM SCIENCE, ALDRICH, EMD, SIGMA, ACROS, FISHER, ALFA AESAR, BURDICK & JACKSON, SCHARLAU, HONEYWELL | 1
450 | L-cisteina | 25 | GRAMOS | MERCK, CARLO ERBA. JTBAKER, MAKRON, PANREAC, FLUKA, RIEDEL-DE HAEN, EM SCIENCE, ALDRICH, EMD, SIGMA, ACROS, FISHER, ALFA AESAR, BURDICK & JACKSON, SCHARLAU, HONEYWELL | 1
451 | Lichrolut RP- 18 (40-63) 1000 mg 6 ml | caja x 30 | caja x 30 | MERCK, Macherey Nagel. | 1
452 | Lindane | 100 | mg | MERCK, CARLO ERBA. JTBAKER, MAKRON, PANREAC, FLUKA, RIEDEL HAEN, EM SCIENCE, ALDRICH, EMD, SIGMA, ACROS, FISHER, ALFA AESAR, BURDICK & JACKSON, SCHARLAU, CHEM SERVICE, SUPELCO, RESTEK, DR, EHRENSTORFER | 1
453 | L-Rhamnose monohydrate | 10 | mg | MERCK, CARLO ERBA. JTBAKER, MALLINCKRODT, PANREAC, FLUKA, RIEDEL HAEN, EM SCIENCE, ALDRICH, EMD, SIGMA, ACROS, FISHER, ALFA AESAR, BURDICK & JACKSON, SCHARLAU, HONEYWELL | 1
454 | Lugol de Gram | 1000 | mL | MERCK, CARLO ERBA. JTBAKER, MAKRON, PANREAC, FLUKA, RIEDEL-DE HAEN, EM SCIENCE, ALDRICH, EMD, SIGMA, ACROS, FISHER, ALFA AESAR, BURDICK & JACKSON, SCHARLAU, HONEYWELL | 1
455 | MAGNESIO - SOLUCION PATRON TRAZABLE A SRM DE NIST Mg(NO3)2 EN HNO3 0,5 MOL/L 1000 mg Mg/L CERTIPUR | 100 | mL | Merck Ref. 1197880100 | 1
456 | Magnesio Cinta 3mm | 1 | Rollo | MERCK, CARLO ERBA. JTBAKER, MAKRON, PANREAC, FLUKA, RIEDEL-DE HAEN, EM SCIENCE, ALDRICH, EMD, SIGMA, ACROS, FISHER, ALFA AESAR, BURDICK & JACKSON, SCHARLAU, HONEYWELL | 1
457 | Magnesio cloruro 6 hidrato | 1000 | GRAMOS | MERCK, CARLO ERBA. JTBAKER, MAKRON, PANREAC, FLUKA, RIEDEL-DE HAEN, EM SCIENCE, ALDRICH, EMD, SIGMA, ACROS, FISHER, ALFA AESAR, BURDICK & JACKSON, SCHARLAU, HONEYWELL | 1
458 | Magnesio Cloruro Anhidro | 100 | Gramos | MERCK, CARLO ERBA. JTBAKER, MAKRON, PANREAC, FLUKA, RIEDEL-DE HAEN, EM SCIENCE, ALDRICH, EMD, SIGMA, ACROS, FISHER, ALFA AESAR, BURDICK & JACKSON, SCHARLAU, HONEYWELL | 1
459 | Magnesio Sulfato 7 Hidrato | 1000 | GRAMOS | MERCK, CARLO ERBA. JTBAKER, MAKRON, PANREAC, FLUKA, RIEDEL-DE HAEN, EM SCIENCE, ALDRICH, EMD, SIGMA, ACROS, FISHER, ALFA AESAR, BURDICK & JACKSON, SCHARLAU, HONEYWELL | 1
460 | Magnseio Nitrato.6H2O | 250 | GRAMOS | MERCK, CARLO ERBA. JTBAKER, MAKRON, PANREAC, FLUKA, RIEDEL-DE HAEN, EM SCIENCE, ALDRICH, EMD, SIGMA, ACROS, FISHER, ALFA AESAR, BURDICK & JACKSON, SCHARLAU, HONEYWELL | 1
461 | Malathion | 100 | mg | MERCK, CARLO ERBA. JTBAKER, MAKRON, PANREAC, FLUKA, RIEDEL HAEN, EM SCIENCE, ALDRICH, EMD, SIGMA, ACROS, FISHER, ALFA AESAR, BURDICK & JACKSON, SCHARLAU, CHEM SERVICE, SUPELCO, RESTEK, DR, EHRENSTORFER | 1
462 | Malonato de dietilo | 250 | ml | MERCK, CARLO ERBA. JTBAKER, MAKRON, PANREAC, FLUKA, RIEDEL-DE HAEN, EM SCIENCE, ALDRICH, EMD, SIGMA, ACROS, FISHER, ALFA AESAR, BURDICK & JACKSON, SCHARLAU, HONEYWELL | 1
463 | MALTOSA | 500 | GRAMOS | MERCK, CARLO ERBA. JTBAKER, MAKRON, PANREAC, FLUKA, RIEDEL-DE HAEN, EM SCIENCE, ALDRICH, EMD, SIGMA, ACROS, FISHER, ALFA AESAR, BURDICK & JACKSON, SCHARLAU, HONEYWELL | 1
464 | Mancozeb | 250 | mg | MERCK, CARLO ERBA. JTBAKER, MAKRON, PANREAC, FLUKA, RIEDEL HAEN, EM SCIENCE, ALDRICH, EMD, SIGMA, ACROS, FISHER, ALFA AESAR, BURDICK & JACKSON, SCHARLAU, CHEM SERVICE, SUPELCO, RESTEK, DR, EHRENSTORFER | 1
465 | Manganesio (II) Cloruro 4 Hidrato | 1000 | GRAMOS | MERCK, CARLO ERBA. JTBAKER, MAKRON, PANREAC, FLUKA, RIEDEL-DE HAEN, EM SCIENCE, ALDRICH, EMD, SIGMA, ACROS, FISHER, ALFA AESAR, BURDICK & JACKSON, SCHARLAU, HONEYWELL | 1
466 | Manosa | 100 | Gramos | MERCK, CARLO ERBA. JTBAKER, MAKRON, PANREAC, FLUKA, RIEDEL-DE HAEN, EM SCIENCE, ALDRICH, EMD, SIGMA, ACROS, FISHER, ALFA AESAR, BURDICK & JACKSON, SCHARLAU, HONEYWELL | 1
467 | Medio Colera TCBS | 500 | GRAMOS | OXOID | 1
468 | Medio de cultivo en ampollas para la determinacion simultanea de Coliformes totales y E. coli, por la tecnica de filtracion de membrana. | Bolsa/50 Ampollas | Bolsa/50 Ampollas | HACH (M-COLIBLUE 24); PALL; MILLIPORE, MFS | 1
469 | Medio de deshidratado para Coliformes y E. coli SIMPLATE (Paquete de 100 viales) | Paquete por 100 unidades | Paquete por 100 unidades | SIMPLATE | 1
470 | Medio de deshidratado para de mohos y levaduras SIMPLATE (Paquete de 100 viales) | Paquete por 100 viales | Paquete por 100 viales | SIMPLATE | 1
471 | Medio de deshidratado para Recuento Total de Aerobios mesófilos SIMPLATE (Paquete de 100 viales) | Paquete por 100 viales | Paquete por 100 viales | SIMPLATE | 1
472 | Medio de transporte STUART | 500 | GRAMOS | OXOID, MERCK, SHARLAUD | 1
473 | Membrana 0.45 micras y 47 mm de diametro. Con cuadricula, debe traer PAD. Empaque individual | Caja/100 | CAJA 100 UNIDADES | MFS, PALL, S & S, WHATMAN | 1
474 | Membrana 0.45 micras y 47 mm de diametro. Con cuadricula. Empaque individual SIN PAD | Caja/100 | CAJA 100 UNIDADES | MFS, PALL, S & S, WHATMAN | 1
475 | Mentona | 100 | mL | MERCK, CARLO ERBA. JTBAKER, MAKRON, PANREAC, FLUKA, RIEDEL-DE HAEN, EM SCIENCE, ALDRICH, EMD, SIGMA, ACROS, FISHER, ALFA AESAR, BURDICK & JACKSON, SCHARLAU, HONEYWELL | 1
476 | Mercurio II Nitrato.H2O | 50 | GRAMOS | MERCK, CARLO ERBA. JTBAKER, MAKRON, PANREAC, FLUKA, RIEDEL-DE HAEN, EM SCIENCE, ALDRICH, EMD, SIGMA, ACROS, FISHER, ALFA AESAR, BURDICK & JACKSON, SCHARLAU, HONEYWELL | 1
477 | MERTHIOLATE | 500mL | mL | MERCK, CARLO ERBA. JTBAKER, MAKRON, PANREAC, FLUKA, RIEDEL-DE HAEN, EM SCIENCE, ALDRICH, EMD, SIGMA, ACROS, FISHER, ALFA AESAR, BURDICK & JACKSON, SCHARLAU, HONEYWELL | 1
478 | Metalaxil | 250 | mg | MERCK, CARLO ERBA. JTBAKER, MAKRON, PANREAC, FLUKA, RIEDEL HAEN, EM SCIENCE, ALDRICH, EMD, SIGMA, ACROS, FISHER, ALFA AESAR, BURDICK & JACKSON, SCHARLAU, CHEM SERVICE, SUPELCO, RESTEK, DR, EHRENSTORFER | 1
479 | Methidathion PS 679 cas 950-37-8 | 100 | mg | MERCK, CARLO ERBA. JTBAKER, MAKRON, PANREAC, FLUKA, RIEDEL HAEN, EM SCIENCE, ALDRICH, EMD, SIGMA, ACROS, FISHER, ALFA AESAR, BURDICK & JACKSON, SCHARLAU, CHEM SERVICE, SUPELCO, RESTEK, DR, EHRENSTORFER | 1
480 | Metil-Ciclohexanol | 50 | mL | MERCK, CARLO ERBA. JTBAKER, MAKRON, PANREAC, FLUKA, RIEDEL-DE HAEN, EM SCIENCE, ALDRICH, EMD, SIGMA, ACROS, FISHER, ALFA AESAR, BURDICK & JACKSON, SCHARLAU, HONEYWELL | 1
481 | METILO 4-TOLUENSULFONATO | 100 | mL | MERCK, CARLO ERBA. JTBAKER, MAKRON, PANREAC, FLUKA, RIEDEL-DE HAEN, EM SCIENCE, ALDRICH, EMD, SIGMA, ACROS, FISHER, ALFA AESAR, BURDICK & JACKSON, SCHARLAU, HONEYWELL
482 | Mezcla "A" de pesticidas según método 8140/8141. Marca Restek. Referencia: 32277 | Ampolla x 1 ml | Ampolla x 1 ml | MERCK, CARLO ERBA. JTBAKER, MAKRON, PANREAC, FLUKA, RIEDEL HAEN, EM SCIENCE, ALDRICH, EMD, SIGMA, ACROS, FISHER, ALFA AESAR, BURDICK & JACKSON, SCHARLAU, CHEM SERVICE, SUPELCO, RESTEK, DR, EHRENSTORFER | 1
483 | Mezcla "B" de pesticidas según método 8141P, marca | Ampolla x 1 ml | Ampolla x 1 ml | MERCK, CARLO ERBA. JTBAKER, MAKRON, PANREAC, FLUKA, RIEDEL HAEN, EM SCIENCE, ALDRICH, EMD, SIGMA, ACROS, FISHER, ALFA AESAR, BURDICK & JACKSON, SCHARLAU, CHEM SERVICE, SUPELCO, RESTEK, DR, EHRENSTORFER | 1
484 | Mezcla #1 de Pesticidas Organoclorados | Ampolla x 1 ml | Ampolla x 1 ml | MERCK, CARLO ERBA. JTBAKER, MAKRON, PANREAC, FLUKA, RIEDEL HAEN, EM SCIENCE, ALDRICH, EMD, SIGMA, ACROS, FISHER, ALFA AESAR, BURDICK & JACKSON, SCHARLAU, CHEM SERVICE, SUPELCO, RESTEK, DR, EHRENSTORFER | 1
485 | Mezcla de trihalometanos de 200 microgramos/mL | Ampolla x 1 ml | Ampolla x 1 ml | MERCK, CARLO ERBA. JTBAKER, MAKRON, PANREAC, FLUKA, RIEDEL HAEN, EM SCIENCE, ALDRICH, EMD, SIGMA, ACROS, FISHER, ALFA AESAR, BURDICK & JACKSON, SCHARLAU, CHEM SERVICE, SUPELCO, RESTEK, DR, EHRENSTORFER | 1
486 | Mezcla para calibración de pesticidas carbamatos, | Ampolla x 1 ml | Ampolla x 1 ml | MERCK, CARLO ERBA. JTBAKER, MAKRON, PANREAC, FLUKA, RIEDEL HAEN, EM SCIENCE, ALDRICH, EMD, SIGMA, ACROS, FISHER, ALFA AESAR, BURDICK & JACKSON, SCHARLAU, CHEM SERVICE, SUPELCO, RESTEK, DR, EHRENSTORFER | 1
487 | MICROBAT OXIDASA X 50 TEST | CAJA X 50 TEST | CAJA | OXOID | 1
488 | mio - Inotisol | 500 | gramos | MERCK, CARLO ERBA. JTBAKER, MAKRON, PANREAC, FLUKA, RIEDEL-DE HAEN, EM SCIENCE, ALDRICH, EMD, SIGMA, ACROS, FISHER, ALFA AESAR, BURDICK & JACKSON, SCHARLAU, HONEYWELL | 1
489 | m-Nitrobenzaldehído | 100 | GRAMOS | MERCK, CARLO ERBA. JTBAKER, MAKRON, PANREAC, FLUKA, RIEDEL-DE HAEN, EM SCIENCE, ALDRICH, EMD, SIGMA, ACROS, FISHER, ALFA AESAR, BURDICK & JACKSON, SCHARLAU, HONEYWELL | 1
490 | m-Nitrotolueno | 100 | mL | MERCK, CARLO ERBA. JTBAKER, MAKRON, PANREAC, FLUKA, RIEDEL-DE HAEN, EM SCIENCE, ALDRICH, EMD, SIGMA, ACROS, FISHER, ALFA AESAR, BURDICK & JACKSON, SCHARLAU, HONEYWELL | 1
491 | Monitor microbiologico para Coliformes totales. Color blanco | Caja/ 25 Unidades | Caja/ 25 Unidades | MILLIPORE | 1
492 | Monitor microbiologico para E. Coli. Color azul | Caja/ 25 Unidades | Caja/ 25 Unidades | MILLIPORE | 1
493 | Monitor microbiologico para Hongos y Levaduras. Color amarillo | Caja/ 25 Unidades | Caja/ 25 Unidades | MILLIPORE | 1
494 | Morfolina | 250 | mL | MERCK, CARLO ERBA. JTBAKER, MAKRON, PANREAC, FLUKA, RIEDEL-DE HAEN, EM SCIENCE, ALDRICH, EMD, SIGMA, ACROS, FISHER, ALFA AESAR, BURDICK & JACKSON, SCHARLAU, HONEYWELL | 1
495 | N-(1-NAFTIL) ETILENDIAMINA DICLORHIDRATO | 5 | GRAMOS | MERCK, CARLO ERBA. JTBAKER, MAKRON, PANREAC, FLUKA, RIEDEL-DE HAEN, EM SCIENCE, ALDRICH, EMD, SIGMA, ACROS, FISHER, ALFA AESAR, BURDICK & JACKSON, SCHARLAU, HONEYWELL
496 | N-(1-naftil) etilendiamina dihidrocloruro | 5 | gramos | MERCK, CARLO ERBA. JTBAKER, MAKRON, PANREAC, FLUKA, RIEDEL-DE HAEN, EM SCIENCE, ALDRICH, EMD, SIGMA, ACROS, FISHER, ALFA AESAR, BURDICK & JACKSON, SCHARLAU, HONEYWELL | 1
497 | N,N Dimetil Formamida | 500 | mL | MERCK, CARLO ERBA. JTBAKER, MAKRON, PANREAC, FLUKA, RIEDEL-DE HAEN, EM SCIENCE, ALDRICH, EMD, SIGMA, ACROS, FISHER, ALFA AESAR, BURDICK & JACKSON, SCHARLAU, HONEYWELL | 1
498 | N,N-DIFENILACETAMIDA | 25 | GRAMOS | MERCK, CARLO ERBA. JTBAKER, MAKRON, PANREAC, FLUKA, RIEDEL-DE HAEN, EM SCIENCE, ALDRICH, EMD, SIGMA, ACROS, FISHER, ALFA AESAR, BURDICK & JACKSON, SCHARLAU, HONEYWELL
499 | N,N-Dimetil Anilina | 500 | mL | MERCK, CARLO ERBA. JTBAKER, MAKRON, PANREAC, FLUKA, RIEDEL-DE HAEN, EM SCIENCE, ALDRICH, EMD, SIGMA, ACROS, FISHER, ALFA AESAR, BURDICK & JACKSON, SCHARLAU, HONEYWELL | 1
500 | Negro de Eriocromo | 25 | gramos | MERCK, CARLO ERBA. JTBAKER, MAKRON, PANREAC, FLUKA, RIEDEL-DE HAEN, EM SCIENCE, ALDRICH, EMD, SIGMA, ACROS, FISHER, ALFA AESAR, BURDICK & JACKSON, SCHARLAU, HONEYWELL | 1
501 | n-Hexadecano | 1000 | mL | MERCK, CARLO ERBA. JTBAKER, MAKRON, PANREAC, FLUKA, RIEDEL-DE HAEN, EM SCIENCE, ALDRICH, EMD, SIGMA, ACROS, FISHER, ALFA AESAR, BURDICK & JACKSON, SCHARLAU, HONEYWELL | 1
502 | Nitrato de plata | 100 | GRAMOS | MERCK, CARLO ERBA. JTBAKER, MAKRON, PANREAC, FLUKA, RIEDEL-DE HAEN, EM SCIENCE, ALDRICH, EMD, SIGMA, ACROS, FISHER, ALFA AESAR, BURDICK & JACKSON, SCHARLAU, HONEYWELL | 1
503 | Nitrato de Potasio Trazable NIST | 100 | mL | MERCK, CARLO ERBA. JTBAKER, MAKRON, PANREAC, FLUKA, RIEDEL-DE HAEN, EM SCIENCE, ALDRICH, EMD, SIGMA, ACROS, FISHER, ALFA AESAR, BURDICK & JACKSON, SCHARLAU, HONEYWELL | 1
504 | Nitrato de sodio | 1000 | GRAMOS | MERCK, CARLO ERBA. JTBAKER, MAKRON, PANREAC, FLUKA, RIEDEL-DE HAEN, EM SCIENCE, ALDRICH, EMD, SIGMA, ACROS, FISHER, ALFA AESAR, BURDICK & JACKSON, SCHARLAU, HONEYWELL | 1
505 | Nitrito de Sodio Trazable NIST | 100 | GRAMOS | MERCK, CARLO ERBA. JTBAKER, MAKRON, PANREAC, FLUKA, RIEDEL-DE HAEN, EM SCIENCE, ALDRICH, EMD, SIGMA, ACROS, FISHER, ALFA AESAR, BURDICK & JACKSON, SCHARLAU, HONEYWELL | 1
506 | Nitrobenceno | 1000 | mL | MERCK, CARLO ERBA. JTBAKER, MAKRON, PANREAC, FLUKA, RIEDEL-DE HAEN, EM SCIENCE, ALDRICH, EMD, SIGMA, ACROS, FISHER, ALFA AESAR, BURDICK & JACKSON, SCHARLAU, HONEYWELL | 1
507 | NITROPRUSIATO SÓDICO | 100 | GRAMOS | MERCK, CARLO ERBA. JTBAKER, MAKRON, PANREAC, FLUKA, RIEDEL-DE HAEN, EM SCIENCE, ALDRICH, EMD, SIGMA, ACROS, FISHER, ALFA AESAR, BURDICK & JACKSON, SCHARLAU, HONEYWELL | 1
508 | N-METIL ANILINA | 500 | mL | MERCK, CARLO ERBA. JTBAKER, MAKRON, PANREAC, FLUKA, RIEDEL-DE HAEN, EM SCIENCE, ALDRICH, EMD, SIGMA, ACROS, FISHER, ALFA AESAR, BURDICK & JACKSON, SCHARLAU, HONEYWELL | 1
509 | n-Pentano | 4000 | mL | MERCK, CARLO ERBA. JTBAKER, MAKRON, PANREAC, FLUKA, RIEDEL-DE HAEN, EM SCIENCE, ALDRICH, EMD, SIGMA, ACROS, FISHER, ALFA AESAR, BURDICK & JACKSON, SCHARLAU, HONEYWELL | 1
510 | n-Tridecano | 10 | mL | MERCK, CARLO ERBA. JTBAKER, MAKRON, PANREAC, FLUKA, RIEDEL-DE HAEN, EM SCIENCE, ALDRICH, EMD, SIGMA, ACROS, FISHER, ALFA AESAR, BURDICK & JACKSON, SCHARLAU, HONEYWELL | 1
511 | N-Undecano para sisntesis | 50 | mL | MERCK, CARLO ERBA. JTBAKER, MAKRON, PANREAC, FLUKA, RIEDEL-DE HAEN, EM SCIENCE, ALDRICH, EMD, SIGMA, ACROS, FISHER, ALFA AESAR, BURDICK & JACKSON, SCHARLAU, HONEYWELL | 1
512 | o-Aminofenol | 100 | GRAMOS | MERCK, CARLO ERBA. JTBAKER, MAKRON, PANREAC, FLUKA, RIEDEL-DE HAEN, EM SCIENCE, ALDRICH, EMD, SIGMA, ACROS, FISHER, ALFA AESAR, BURDICK & JACKSON, SCHARLAU, HONEYWELL | 1
513 | Octadecyl-Functionalized silica gel | 100 | GRAMOS | Aldrich ref. 37,763-5 | 1
514 | OQ/PV Standards kit-1 for UV/VIS. REF. 5063-6503 | 1 | Set | Merck | 1
515 | ORCEINA | 5 | GRAMOS | MERCK, CARLO ERBA. JTBAKER, MAKRON, PANREAC, FLUKA, RIEDEL-DE HAEN, EM SCIENCE, ALDRICH, EMD, SIGMA, ACROS, FISHER, ALFA AESAR, BURDICK & JACKSON, SCHARLAU, HONEYWELL | 1
516 | Oxido de Plomo | 100 | GRAMOS | MERCK, CARLO ERBA. JTBAKER, MAKRON, PANREAC, FLUKA, RIEDEL-DE HAEN, EM SCIENCE, ALDRICH, EMD, SIGMA, ACROS, FISHER, ALFA AESAR, BURDICK & JACKSON, SCHARLAU, HONEYWELL | 1
517 | Oxyfluorfen | 100 | mg | MERCK, CARLO ERBA. JTBAKER, MAKRON, PANREAC, FLUKA, RIEDEL HAEN, EM SCIENCE, ALDRICH, EMD, SIGMA, ACROS, FISHER, ALFA AESAR, BURDICK & JACKSON, SCHARLAU, CHEM SERVICE, SUPELCO, RESTEK, DR, EHRENSTORFER | 1
518 | p-Aminofenol | 100 | GRAMOS | MERCK, CARLO ERBA. JTBAKER, MAKRON, PANREAC, FLUKA, RIEDEL-DE HAEN, EM SCIENCE, ALDRICH, EMD, SIGMA, ACROS, FISHER, ALFA AESAR, BURDICK & JACKSON, SCHARLAU, HONEYWELL | 1
519 | Papel de filtro Whatman 40 110 cm diametro | Caja/100 | Caja | Whatman | 1
520 | Papel Filtro Cualitativo. 110mm Diámetro. Caja x 100 referencia 595 SyS | Caja/100 | CAJA / 100 UNIDADES | WHATMAN, S & S 595, FISHER | 1
521 | Papel Filtro Cualitativo. 110mm Diámetro. Caja x 100 referencia 602H SyS | Caja/100 | CAJA / 100 UNIDADES | WHATMAN, S & S602H, FISHER | 1
522 | Papel Filtro Cualitativo. 125 mm Diámetro referencia 595 SyS | Caja/100 | CAJA / 100 UNIDADES | WHATMAN, S & S, FISHER | 1
523 | Papel Filtro Cualitativo. 125 mm Diámetro referencia 604 SyS | Caja/100 | CAJA / 100 UNIDADES | WHATMAN, S & S, FISHER | 1
524 | Papel Filtro Cualitativo. 90mm Diámetro. Caja x 100 referencia 595 SyS | Caja/100 | CAJA / 100 UNIDADES | WHATMAN, S & S, FISHER | 1
525 | Papel Filtro Cuantitativo. 110 mm Diámetro Banda Azul 589-3 | Caja/100 | CAJA / 100 UNIDADES | WHATMAN, S & S referencia 300209, FISHER | 1
526 | Papel Filtro Cuantitativo. 110 mm Diámetro Banda Blanca 589 -2 | Caja/100 | CAJA / 100 UNIDADES | WHATMAN, S & S 589-1, FISHER | 1
527 | Papel Filtro Cuantitativo. 110 mm Diámetro Banda NEGRA 589 -1 | Caja/100 | CAJA / 100 UNIDADES | S & S REFERENCIA 10300010, FISHER, Whatman | 1
528 | Papel Filtro Cuantitativo. 110 mm Diámetro Banda Roja 589-5 | Caja/100 | CAJA / 100 UNIDADES | WHATMAN, S & S referencia 300409, FISHER | 1
529 | Papel Filtro Cuantitativo. 150 mm Diámetro | Caja/100 | Caja/100 | WHATMAN, S & S 589-1, FISHER | 1
530 | Papel Filtro microfibra de vidrio GF/A. 110 mm Diámetro. | Caja/100 | CAJA / 100 UNIDADES | WHATMAN, FISHER | 1
531 | Papel Filtro microfibra de vidrio GF/C. 110 mm Diámetro. | Caja/100 | CAJA / 100 UNIDADES | WHATMAN, FISHER | 1
532 | Papel Filtro microfibra de vidrio GF/C. 125 mm Diámetro. CAT: 1822 | caja por 100 unidades | caja por 100 unidades | WHATMAN, FISHER | 1
533 | Papel Filtro Microfibra de vidrio tamaño de poro ≤ 2 um. 110 mm Diámetro. Fisherbrand G6 | caja por 100 unidades | caja por 100 unidades | Fisher | 1
534 | Papel filtro tamaño de poro 0,45 um. No ésteril. Caja x 25. Diámetro de 10 o 12 cm. Ref. 10410224 | Caja | Caja x 25 unidades | WHATMAN, FISHER | 1
535 | PAPEL INDICADOR pH 1 - 10 | Caja x 6 rollos | Caja x 6 rollos | MERCK REFERENCIA 1095260001. Whatman. | 1
536 | PAPEL INDICADOR pH 9,5 - 13 con escala | Rollo | Rollo | Merck Referencia 109562 | 1
537 | Papel Indicador Universal. PAPEL INDICADOR pH 1 - 10. Caja x 6 rollos de 4,8m. Ref 109526 | Caja x 6 rollos | Caja x 6 rollos | Merck | 1
538 | PAPEL YODURO-ALMIDON | Rollo | Rollo | CARLO ERBA REFERENCIA 434980 | 1
539 | Paquete Petrifilm Staphylococcus | Paquete por 25 unidades | Paquete por 25 unidades | 3 M | 1
540 | Paquete Petrifilm DNAsa confirmativa Staphylococcus | paquete por 25 unidades | Paquete por 25 unidades | 3 M | 1
541 | Paquete Petrifilm Recuento total de aerobios mesófilos | paquete por 100unidades | Paquete por 25 unidades | 3 M | 1
542 | Parafina | 1000 | Gramos | Comercial | 1
543 | PBS pH 7,4 | 500 | mL | Gibco 70011-044 | 1
544 | Penta quat | 1000 | gramos | Tecnas | 1
545 | Peptona bacteriológica | 500 | Gramos | MERCK, OXOID,SHARLAU, PRONADISA, DIFCO, BBL, 3M | 1
546 | Permanganato de potasio (Trazable o de referencia) | 250 | GRAMOS | MERCK, CARLO ERBA. JTBAKER, MAKRON, PANREAC, FLUKA, RIEDEL-DE HAEN, EM SCIENCE, ALDRICH, EMD, SIGMA, ACROS, FISHER, ALFA AESAR, BURDICK & JACKSON, SCHARLAU, HONEYWELL | 1
547 | Permetrhin | 100 | mg | MERCK, CARLO ERBA. JTBAKER, MAKRON, PANREAC, FLUKA, RIEDEL HAEN, EM SCIENCE, ALDRICH, EMD, SIGMA, ACROS, FISHER, ALFA AESAR, BURDICK & JACKSON, SCHARLAU, CHEM SERVICE, SUPELCO, RESTEK, DR, EHRENSTORFER | 1
548 | Peroxido de Hidrogeno al 30 % | 1000 | mL | MERCK, CARLO ERBA. JTBAKER, MAKRON, PANREAC, FLUKA, RIEDEL-DE HAEN, EM SCIENCE, ALDRICH, EMD, SIGMA, ACROS, FISHER, ALFA AESAR, BURDICK & JACKSON, SCHARLAU, HONEYWELL | 1
549 | PEROXIDO DE HIDROGENO INDUSTRIAL | 1000 | mL | MARCA NACIONAL | 1
550 | p-Fenildiamina | 50 | Gramos | MERCK, CARLO ERBA. JTBAKER, MAKRON, PANREAC, FLUKA, RIEDEL-DE HAEN, EM SCIENCE, ALDRICH, EMD, SIGMA, ACROS, FISHER, ALFA AESAR, BURDICK & JACKSON, SCHARLAU, HONEYWELL | 1
551 | Phenothrin | 50 | mg | MERCK, CARLO ERBA. JTBAKER, MAKRON, PANREAC, FLUKA, RIEDEL HAEN, EM SCIENCE, ALDRICH, EMD, SIGMA, ACROS, FISHER, ALFA AESAR, BURDICK & JACKSON, SCHARLAU, CHEM SERVICE, SUPELCO, RESTEK, DR, EHRENSTORFER | 1
552 | Phenthoate | 100 | mg | MERCK, CARLO ERBA. JTBAKER, MAKRON, PANREAC, FLUKA, RIEDEL HAEN, EM SCIENCE, ALDRICH, EMD, SIGMA, ACROS, FISHER, ALFA AESAR, BURDICK & JACKSON, SCHARLAU, CHEM SERVICE, SUPELCO, RESTEK, DR, EHRENSTORFER | 1
553 | Phorate | 100 | mg | MERCK, CARLO ERBA. JTBAKER, MAKRON, PANREAC, FLUKA, RIEDEL HAEN, EM SCIENCE, ALDRICH, EMD, SIGMA, ACROS, FISHER, ALFA AESAR, BURDICK & JACKSON, SCHARLAU, CHEM SERVICE, SUPELCO, RESTEK, DR, EHRENSTORFER | 1
554 | Piperidina | 100 | mL | MERCK, CARLO ERBA. JTBAKER, MAKRON, PANREAC, FLUKA, RIEDEL-DE HAEN, EM SCIENCE, ALDRICH, EMD, SIGMA, ACROS, FISHER, ALFA AESAR, BURDICK & JACKSON, SCHARLAU, HONEYWELL | 1
555 | Piridina | 1000 | mL | MERCK, CARLO ERBA. JTBAKER, MAKRON, PANREAC, FLUKA, RIEDEL-DE HAEN, EM SCIENCE, ALDRICH, EMD, SIGMA, ACROS, FISHER, ALFA AESAR, BURDICK & JACKSON, SCHARLAU, HONEYWELL | 1
556 | Pirimiphos Methyl | 100 | mg | MERCK, CARLO ERBA. JTBAKER, MAKRON, PANREAC, FLUKA, RIEDEL HAEN, EM SCIENCE, ALDRICH, EMD, SIGMA, ACROS, FISHER, ALFA AESAR, BURDICK & JACKSON, SCHARLAU, CHEM SERVICE, SUPELCO, RESTEK, DR, EHRENSTORFER | 1
557 | Piriproxyfen | 100 | mg | MERCK, CARLO ERBA. JTBAKER, MAKRON, PANREAC, FLUKA, RIEDEL HAEN, EM SCIENCE, ALDRICH, EMD, SIGMA, ACROS, FISHER, ALFA AESAR, BURDICK & JACKSON, SCHARLAU, CHEM SERVICE, SUPELCO, RESTEK, DR, EHRENSTORFER | 1
558 | Pirocatecol | 25 | Gramos | MERCK, CARLO ERBA. JTBAKER, MAKRON, PANREAC, FLUKA, RIEDEL-DE HAEN, EM SCIENCE, ALDRICH, EMD, SIGMA, ACROS, FISHER, ALFA AESAR, BURDICK & JACKSON, SCHARLAU, HONEYWELL | 1
559 | Pirrol | 50 | mL | MERCK, CARLO ERBA. JTBAKER, MAKRON, PANREAC, FLUKA, RIEDEL-DE HAEN, EM SCIENCE, ALDRICH, EMD, SIGMA, ACROS, FISHER, ALFA AESAR, BURDICK & JACKSON, SCHARLAU, HONEYWELL | 1
560 | Placas para SIMPLATE | Bolsa por 10 placas | UNIDAD | SIMPLATE | 1
561 | Placas preparadas para microscopia de diversos temas que incluya como mínimo: Tejidos vegetales, Mitosis, Microorganismos ( Bacterias, hongos, protozoarios,), entre otros | 1 | Set |  | 1
562 | Plasma de conejo con cuagulasa | Vial de 3mL | mL | BBL,DIFCO, OXOID | 1
563 | Plasma deshidratado de conejo con EDTA | VIAL X 3 Ml | Caja por 10 viales | BBL,DIFCO, OXOID | 1
564 | Plato estéril PS 96 pozos en V empaque unitario / ZS651-111 | Caja x 50 unid | Caja | Greiner | 1
565 | Plomo acetato neutro 3H2O | 250 | GRAMOS | MERCK, CARLO ERBA. JTBAKER, MAKRON, PANREAC, FLUKA, RIEDEL-DE HAEN, EM SCIENCE, ALDRICH, EMD, SIGMA, ACROS, FISHER, ALFA AESAR, BURDICK & JACKSON, SCHARLAU, HONEYWELL | 1
566 | Plomo Nitrato | 250 | GRAMOS | MERCK, CARLO ERBA. JTBAKER, MAKRON, PANREAC, FLUKA, RIEDEL-DE HAEN, EM SCIENCE, ALDRICH, EMD, SIGMA, ACROS, FISHER, ALFA AESAR, BURDICK & JACKSON, SCHARLAU, HONEYWELL | 1
567 | p-Nitroanilina | 250 | Gramos | MERCK, CARLO ERBA. JTBAKER, MAKRON, PANREAC, FLUKA, RIEDEL-DE HAEN, EM SCIENCE, ALDRICH, EMD, SIGMA, ACROS, FISHER, ALFA AESAR, BURDICK & JACKSON, SCHARLAU, HONEYWELL | 1
568 | p-Nitrobenzaldehido | 50 | Gramos | MERCK, CARLO ERBA. JTBAKER, MAKRON, PANREAC, FLUKA, RIEDEL-DE HAEN, EM SCIENCE, ALDRICH, EMD, SIGMA, ACROS, FISHER, ALFA AESAR, BURDICK & JACKSON, SCHARLAU, HONEYWELL | 1
569 | p-Nitrofenilisocianato | 100 | mL | MERCK, CARLO ERBA. JTBAKER, MAKRON, PANREAC, FLUKA, RIEDEL-DE HAEN, EM SCIENCE, ALDRICH, EMD, SIGMA, ACROS, FISHER, ALFA AESAR, BURDICK & JACKSON, SCHARLAU, HONEYWELL | 1
570 | P-NITROFENOL | 50 | GRAMOS | MERCK, CARLO ERBA. JTBAKER, MAKRON, PANREAC, FLUKA, RIEDEL-DE HAEN, EM SCIENCE, ALDRICH, EMD, SIGMA, ACROS, FISHER, ALFA AESAR, BURDICK & JACKSON, SCHARLAU, HONEYWELL | 1
571 | PorapaK | 75 | mL | MERCK, CARLO ERBA. JTBAKER, MAKRON, PANREAC, FLUKA, RIEDEL-DE HAEN, EM SCIENCE, ALDRICH, EMD, SIGMA, ACROS, FISHER, ALFA AESAR, BURDICK & JACKSON, SCHARLAU, HONEYWELL | 1
572 | POTASIO - SOLUCION PATRON TRAZABLE A SRM DE NIST KNO3 EN HNO3 0,5 MOL/L 1000 mg K/L CERTIPUR | 100 | mL | Merck Ref. 1702300100 | 1
573 | Potasio Clorato | 1000 | GRAMOS | MERCK, CARLO ERBA. JTBAKER, MAKRON, PANREAC, FLUKA, RIEDEL-DE HAEN, EM SCIENCE, ALDRICH, EMD, SIGMA, ACROS, FISHER, ALFA AESAR, BURDICK & JACKSON, SCHARLAU, HONEYWELL | 1
574 | POTASIO CROMATO | 1000 | GRAMOS | MERCK, CARLO ERBA. JTBAKER, MAKRON, PANREAC, FLUKA, RIEDEL-DE HAEN, EM SCIENCE, ALDRICH, EMD, SIGMA, ACROS, FISHER, ALFA AESAR, BURDICK & JACKSON, SCHARLAU, HONEYWELL | 1
575 | Potasio Dicromato | 1000 | GRAMOS | MERCK, CARLO ERBA. JTBAKER, MAKRON, PANREAC, FLUKA, RIEDEL-DE HAEN, EM SCIENCE, ALDRICH, EMD, SIGMA, ACROS, FISHER, ALFA AESAR, BURDICK & JACKSON, SCHARLAU, HONEYWELL | 1
576 | Potasio fosfato dibasico anhidro | 1000 | GRAMOS | MERCK, CARLO ERBA. JTBAKER, MAKRON, PANREAC, FLUKA, RIEDEL-DE HAEN, EM SCIENCE, ALDRICH, EMD, SIGMA, ACROS, FISHER, ALFA AESAR, BURDICK & JACKSON, SCHARLAU, HONEYWELL | 1
577 | Potasio fosfato monobasico | 1000 | GRAMOS | MERCK, CARLO ERBA. JTBAKER, MAKRON, PANREAC, FLUKA, RIEDEL-DE HAEN, EM SCIENCE, ALDRICH, EMD, SIGMA, ACROS, FISHER, ALFA AESAR, BURDICK & JACKSON, SCHARLAU, HONEYWELL | 1
578 | Potasio fosfato tribasico | 1000 | Gramos | MERCK, CARLO ERBA. JTBAKER, MAKRON, PANREAC, FLUKA, RIEDEL-DE HAEN, EM SCIENCE, ALDRICH, EMD, SIGMA, ACROS, FISHER, ALFA AESAR, BURDICK & JACKSON, SCHARLAU, HONEYWELL | 1
579 | Potasio hidrogeno sulfato | 1000 | GRAMOS | MERCK, CARLO ERBA. JTBAKER, MAKRON, PANREAC, FLUKA, RIEDEL-DE HAEN, EM SCIENCE, ALDRICH, EMD, SIGMA, ACROS, FISHER, ALFA AESAR, BURDICK & JACKSON, SCHARLAU, HONEYWELL | 1
580 | Potasio Hidroxido | 1000 | GRAMOS | MERCK, CARLO ERBA. JTBAKER, MAKRON, PANREAC, FLUKA, RIEDEL-DE HAEN, EM SCIENCE, ALDRICH, EMD, SIGMA, ACROS, FISHER, ALFA AESAR, BURDICK & JACKSON, SCHARLAU, HONEYWELL | 1
581 | Potasio m-PERYODATO | 50 | GRAMOS | MERCK, CARLO ERBA. JTBAKER, MAKRON, PANREAC, FLUKA, RIEDEL-DE HAEN, EM SCIENCE, ALDRICH, EMD, SIGMA, ACROS, FISHER, ALFA AESAR, BURDICK & JACKSON, SCHARLAU, HONEYWELL | 1
582 | Potasio Nitrato | 1000 | GRAMOS | MERCK, CARLO ERBA. JTBAKER, MAKRON, PANREAC, FLUKA, RIEDEL-DE HAEN, EM SCIENCE, ALDRICH, EMD, SIGMA, ACROS, FISHER, ALFA AESAR, BURDICK & JACKSON, SCHARLAU, HONEYWELL | 1
583 | Potasio Perclorato | 100 | GRAMOS | MERCK, CARLO ERBA. JTBAKER, MAKRON, PANREAC, FLUKA, RIEDEL-DE HAEN, EM SCIENCE, ALDRICH, EMD, SIGMA, ACROS, FISHER, ALFA AESAR, BURDICK & JACKSON, SCHARLAU, HONEYWELL | 1
584 | POTASIO PERSULFATO (PEROXODISULFATO). | 500 | GRAMOS | MERCK, CARLO ERBA. JTBAKER, MAKRON, PANREAC, FLUKA, RIEDEL-DE HAEN, EM SCIENCE, ALDRICH, EMD, SIGMA, ACROS, FISHER, ALFA AESAR, BURDICK & JACKSON, SCHARLAU, HONEYWELL | 1
585 | Potasio Sulfato grado analítco calidad ACS. | 1000 | Gramos | MERCK, CARLO ERBA. JTBAKER, MAKRON, PANREAC, FLUKA, RIEDEL-DE HAEN, EM SCIENCE, ALDRICH, EMD, SIGMA, ACROS, FISHER, ALFA AESAR, BURDICK & JACKSON, SCHARLAU, HONEYWELL | 1
586 | Potasio Yodato | 100 | GRAMOS | MERCK, CARLO ERBA. JTBAKER, MAKRON, PANREAC, FLUKA, RIEDEL-DE HAEN, EM SCIENCE, ALDRICH, EMD, SIGMA, ACROS, FISHER, ALFA AESAR, BURDICK & JACKSON, SCHARLAU, HONEYWELL | 1
587 | Potasio yoduro | 500 | GRAMOS | MERCK, CARLO ERBA. JTBAKER, MAKRON, PANREAC, FLUKA, RIEDEL-DE HAEN, EM SCIENCE, ALDRICH, EMD, SIGMA, ACROS, FISHER, ALFA AESAR, BURDICK & JACKSON, SCHARLAU, HONEYWELL | 1
588 | Potassium cyanide | 100 | GRAMOS | MERCK, CARLO ERBA. JTBAKER, MAKRON, PANREAC, FLUKA, RIEDEL-DE HAEN, EM SCIENCE, ALDRICH, EMD, SIGMA, ACROS, FISHER, ALFA AESAR, BURDICK & JACKSON, SCHARLAU, HONEYWELL | 1
589 | Prophos | 100 | mg | MERCK, CARLO ERBA. JTBAKER, MAKRON, PANREAC, FLUKA, RIEDEL HAEN, EM SCIENCE, ALDRICH, EMD, SIGMA, ACROS, FISHER, ALFA AESAR, BURDICK & JACKSON, SCHARLAU, CHEM SERVICE, SUPELCO, RESTEK, DR, EHRENSTORFER | 1
590 | Propiconazole | 100 | mg | MERCK, CARLO ERBA. JTBAKER, MAKRON, PANREAC, FLUKA, RIEDEL HAEN, EM SCIENCE, ALDRICH, EMD, SIGMA, ACROS, FISHER, ALFA AESAR, BURDICK & JACKSON, SCHARLAU, CHEM SERVICE, SUPELCO, RESTEK, DR, EHRENSTORFER | 1
591 | Propionilo cloruro | 100 | mL | MERCK, CARLO ERBA. JTBAKER, MAKRON, PANREAC, FLUKA, RIEDEL-DE HAEN, EM SCIENCE, ALDRICH, EMD, SIGMA, ACROS, FISHER, ALFA AESAR, BURDICK & JACKSON, SCHARLAU, HONEYWELL | 1
592 | p-Toluensulfonato de Metilo | 100 | mL | MERCK, CARLO ERBA. JTBAKER, MAKRON, PANREAC, FLUKA, RIEDEL-DE HAEN, EM SCIENCE, ALDRICH, EMD, SIGMA, ACROS, FISHER, ALFA AESAR, BURDICK & JACKSON, SCHARLAU, HONEYWELL | 1
593 | Rafinosa | 25 | GRAMOS | MERCK, CARLO ERBA. JTBAKER, MAKRON, PANREAC, FLUKA, RIEDEL-DE HAEN, EM SCIENCE, ALDRICH, EMD, SIGMA, ACROS, FISHER, ALFA AESAR, BURDICK & JACKSON, SCHARLAU, HONEYWELL | 1
594 | Rapid One Enterobacterias System Kit x 20 Pruebas | Kit x 20 pruebas | Kit | REMEL | 1
595 | Reactivo de Folin & Ciocalteu | 100 | mL | MERCK, CARLO ERBA. JTBAKER, MAKRON, PANREAC, FLUKA, RIEDEL-DE HAEN, EM SCIENCE, ALDRICH, EMD, SIGMA, ACROS, FISHER, ALFA AESAR, BURDICK & JACKSON, SCHARLAU, HONEYWELL | 1
596 | Reactivo de Griess (modificado) | 10 | GRAMOS | Sigma G4410-10G | 1
597 | Reactivo de Indol segun Kovac | 100 | mL | MERCK, CARLO ERBA. JTBAKER, MAKRON, PANREAC, FLUKA, RIEDEL-DE HAEN, EM SCIENCE, ALDRICH, EMD, SIGMA, ACROS, FISHER, ALFA AESAR, BURDICK & JACKSON, SCHARLAU, HONEYWELL | 1
598 | Reactivo Indol fco x 15 ml Remel | Frasco x 15 mL | Frasco | REMEL | 1
599 | Resorcina | 250 | GRAMOS | MERCK, CARLO ERBA. JTBAKER, MAKRON, PANREAC, FLUKA, RIEDEL-DE HAEN, EM SCIENCE, ALDRICH, EMD, SIGMA, ACROS, FISHER, ALFA AESAR, BURDICK & JACKSON, SCHARLAU, HONEYWELL | 1
600 | Rojo de Cresol grado indicador, contenido en colorante 95% | 5 | GRAMOS | Sigma 114472-5G | 1
601 | Rojo de metilo | 25 | GRAMOS | MERCK, CARLO ERBA. JTBAKER, MAKRON, PANREAC, FLUKA, RIEDEL-DE HAEN, EM SCIENCE, ALDRICH, EMD, SIGMA, ACROS, FISHER, ALFA AESAR, BURDICK & JACKSON, SCHARLAU, HONEYWELL | 1
602 | Rojo ponceau | 10 | Gramos | MERCK, CARLO ERBA. JTBAKER, MAKRON, PANREAC, FLUKA, RIEDEL-DE HAEN, EM SCIENCE, ALDRICH, EMD, SIGMA, ACROS, FISHER, ALFA AESAR, BURDICK & JACKSON, SCHARLAU, HONEYWELL | 1
603 | Sacarosa | 1000 | GRAMOS | MERCK, CARLO ERBA. JTBAKER, MAKRON, PANREAC, FLUKA, RIEDEL-DE HAEN, EM SCIENCE, ALDRICH, EMD, SIGMA, ACROS, FISHER, ALFA AESAR, BURDICK & JACKSON, SCHARLAU, HONEYWELL | 1
604 | Sacarosa Comercial | 1000 | GRAMOS | Comercial | 1
605 | Safranina | 25 | GRAMOS | MERCK, CARLO ERBA. JTBAKER, MALLINCKRODT, PANREAC, FLUKA, RIEDEL HAEN, EM SCIENCE, ALDRICH, EMD, SIGMA, ACROS, FISHER, ALFA AESAR, BURDICK & JACKSON, SCHARLAU, HONEYWELL | 1
606 | Salicilaldehido | 1000 | mL | MERCK, CARLO ERBA. JTBAKER, MALLINCKRODT, PANREAC, FLUKA, RIEDEL HAEN, EM SCIENCE, ALDRICH, EMD, SIGMA, ACROS, FISHER, ALFA AESAR, BURDICK & JACKSON, SCHARLAU, HONEYWELL | 1
607 | Salmonella Test DR 1108A | Caja x 100 pruebas | Caja x 100 pruebas | Oxoid DR 1108A | 1
608 | SDS PURO | 100 | GRAMOS | MERCK, CARLO ERBA. JTBAKER, MAKRON, PANREAC, FLUKA, RIEDEL-DE HAEN, EM SCIENCE, ALDRICH, EMD, SIGMA, ACROS, FISHER, ALFA AESAR, BURDICK & JACKSON, SCHARLAU, HONEYWELL | 1
609 | Sec-Butanol | 500 | mL | MERCK, CARLO ERBA. JTBAKER, MAKRON, PANREAC, FLUKA, RIEDEL-DE HAEN, EM SCIENCE, ALDRICH, EMD, SIGMA, ACROS, FISHER, ALFA AESAR, BURDICK & JACKSON, SCHARLAU, HONEYWELL | 1
610 | Semicarbazida Cloruro | 50 | GRAMOS | MERCK, CARLO ERBA. JTBAKER, MAKRON, PANREAC, FLUKA, RIEDEL-DE HAEN, EM SCIENCE, ALDRICH, EMD, SIGMA, ACROS, FISHER, ALFA AESAR, BURDICK & JACKSON, SCHARLAU, HONEYWELL | 1
611 | Set de estándares para espectrofotómetro. Incluye: estándares 0%T, 10%T y 50%T. Estándares para Longitudes de onda de 220 nm, 340nm y 400 nm. Con certificado de trazabilidad. | Set | UNIDAD | Thermoscientific | 1
612 | Set de estandares sellados para turbiedad (0,1, 20, 200, 1000 y 4000 NTU). Con certificado válido por 12meses. Para turbidimetro Modelo 2100 N. Ref. 2662105. Marca HACH | Set | UNIDAD | HACH | 1
613 | Silica gel 60G paraCC 63-200um | 1000 | GRAMOS | Merck ref 107734 | 1
614 | Silica gel con indicador de humedad. Libre de cobalto. | 1000 | GRAMOS | MERCK, CARLO ERBA. JTBAKER, MAKRON, PANREAC, FLUKA, RIEDEL-DE HAEN, EM SCIENCE, ALDRICH, EMD, SIGMA, ACROS, FISHER, ALFA AESAR, BURDICK & JACKSON, SCHARLAU, HONEYWELL | 1
615 | Sobre de dextrosa anhidra para pruebas orales de tolerancia a la glucosa CURDEX, sabor artificial a naranja. | Caja por 50 sobre | GRAMOS | Rodelg laboratorios | 1
616 | SODIO - SOLUCION PATRON TRAZABLE A SRM DE NIST NaNO3 EN HNO3 0,5 MOL/L 1000 mg Na/L CERTIPUR | 100 | mL | Merck Ref. 1702380100 | 1
617 | Sodio Bicarbamato | 50 | Gramos | MERCK, CARLO ERBA. JTBAKER, MAKRON, PANREAC, FLUKA, RIEDEL-DE HAEN, EM SCIENCE, ALDRICH, EMD, SIGMA, ACROS, FISHER, ALFA AESAR, BURDICK & JACKSON, SCHARLAU, HONEYWELL | 1
618 | Sodio Bicarbonato en sobres | Sobre | SOBRE | Comercial | 1
619 | Sodio Bisulfito | 500 | GRAMOS | MERCK, CARLO ERBA. JTBAKER, MAKRON, PANREAC, FLUKA, RIEDEL-DE HAEN, EM SCIENCE, ALDRICH, EMD, SIGMA, ACROS, FISHER, ALFA AESAR, BURDICK & JACKSON, SCHARLAU, HONEYWELL | 1
620 | Sodio bromuro | 1000 | GRAMOS | MERCK, CARLO ERBA. JTBAKER, MAKRON, PANREAC, FLUKA, RIEDEL-DE HAEN, EM SCIENCE, ALDRICH, EMD, SIGMA, ACROS, FISHER, ALFA AESAR, BURDICK & JACKSON, SCHARLAU, HONEYWELL | 1
621 | SODIO CARBONATO TRACE SELECT | 25 | GRAMOS | MERCK, CARLO ERBA. JTBAKER, MAKRON, PANREAC, FLUKA, RIEDEL-DE HAEN, EM SCIENCE, ALDRICH, EMD, SIGMA, ACROS, FISHER, ALFA AESAR, BURDICK & JACKSON, SCHARLAU, HONEYWELL | 1
622 | Sodio Cloruro | 1000 | GRAMOS | Comercial | 1
623 | Sodio Cloruro certipur | 100 | GRAMOS | Merck | 1
624 | Sodio ditionito | 50 | GRAMOS | MERCK, CARLO ERBA. JTBAKER, MAKRON, PANREAC, FLUKA, RIEDEL-DE HAEN, EM SCIENCE, ALDRICH, EMD, SIGMA, ACROS, FISHER, ALFA AESAR, BURDICK & JACKSON, SCHARLAU, HONEYWELL | 1
625 | SODIO DITIONITO | 500 | Gramos | MERCK, CARLO ERBA. JTBAKER, MAKRON, PANREAC, FLUKA, RIEDEL-DE HAEN, EM SCIENCE, ALDRICH, EMD, SIGMA, ACROS, FISHER, ALFA AESAR, BURDICK & JACKSON, SCHARLAU, HONEYWELL | 1
626 | Sodio Dodecilbenceno sulfonato | 50 | GRAMOS | MERCK, CARLO ERBA. JTBAKER, MAKRON, PANREAC, FLUKA, RIEDEL-DE HAEN, EM SCIENCE, ALDRICH, EMD, SIGMA, ACROS, FISHER, ALFA AESAR, BURDICK & JACKSON, SCHARLAU, HONEYWELL | 1
627 | Sodio Dodecilsulfato | 100 | Gramos | MERCK, CARLO ERBA. JTBAKER, MAKRON, PANREAC, FLUKA, RIEDEL-DE HAEN, EM SCIENCE, ALDRICH, EMD, SIGMA, ACROS, FISHER, ALFA AESAR, BURDICK & JACKSON, SCHARLAU, HONEYWELL | 1
628 | Sodio Hidróxido | 1000 | GRAMOS | MERCK, CARLO ERBA. JTBAKER, MAKRON, PANREAC, FLUKA, RIEDEL-DE HAEN, EM SCIENCE, ALDRICH, EMD, SIGMA, ACROS, FISHER, ALFA AESAR, BURDICK & JACKSON, SCHARLAU, HONEYWELL | 1
629 | Sodio hidroxido en lentejas comercial | 1000 | GRAMOS | COMERCIAL | 1
630 | Sodio Nitrito | 250 | GRAMOS | MERCK, CARLO ERBA. JTBAKER, MAKRON, PANREAC, FLUKA, RIEDEL-DE HAEN, EM SCIENCE, ALDRICH, EMD, SIGMA, ACROS, FISHER, ALFA AESAR, BURDICK & JACKSON, SCHARLAU, HONEYWELL | 1
631 | Sodio Oxalato | 500 | GRAMOS | MERCK, CARLO ERBA. JTBAKER, MAKRON, PANREAC, FLUKA, RIEDEL-DE HAEN, EM SCIENCE, ALDRICH, EMD, SIGMA, ACROS, FISHER, ALFA AESAR, BURDICK & JACKSON, SCHARLAU, HONEYWELL | 1
632 | Sodio selenito | 500 | GRAMOS | MERCK, CARLO ERBA. JTBAKER, MAKRON, PANREAC, FLUKA, RIEDEL-DE HAEN, EM SCIENCE, ALDRICH, EMD, SIGMA, ACROS, FISHER, ALFA AESAR, BURDICK & JACKSON, SCHARLAU, HONEYWELL | 1
633 | Sodio sulfato anhidro | 1000 | GRAMOS | MERCK, CARLO ERBA. JTBAKER, MAKRON, PANREAC, FLUKA, RIEDEL-DE HAEN, EM SCIENCE, ALDRICH, EMD, SIGMA, ACROS, FISHER, ALFA AESAR, BURDICK & JACKSON, SCHARLAU, HONEYWELL | 1
634 | Sodio Tetraborato | 1000 | GRAMOS | MERCK, CARLO ERBA. JTBAKER, MAKRON, PANREAC, FLUKA, RIEDEL-DE HAEN, EM SCIENCE, ALDRICH, EMD, SIGMA, ACROS, FISHER, ALFA AESAR, BURDICK & JACKSON, SCHARLAU, HONEYWELL | 1
635 | Sodio y Potasio tartrato | 1000 | GRAMOS | MERCK, CARLO ERBA. JTBAKER, MAKRON, PANREAC, FLUKA, RIEDEL-DE HAEN, EM SCIENCE, ALDRICH, EMD, SIGMA, ACROS, FISHER, ALFA AESAR, BURDICK & JACKSON, SCHARLAU, HONEYWELL | 1
636 | Solución Buffer pH 10,0. Material de referencia certificado. Bolsas individuales x 30 mL cada una. Fecha de vencimiento no inferior a 3 años | Paquete x 30 sobres | Paquete x 30 sobres | Merck | 1
637 | Solución Buffer pH 4,00. Material de referencia certificado. Bolsas individuales x 30 mL cada una. Fecha de vencimiento no inferior a 3 años | Paquete x 30 sobres | Paquete x 30 sobres | Merck | 1
638 | Solución Buffer pH 7,00. Material de referencia certificado. Bolsas individuales x 30 mL cada una. Fecha de vencimiento no inferior a 3 años | Paquete x 30 sobres | Paquete x 30 sobres | Merck | 1
639 | Solucion buffer pH: 10,00 Certipur | 500 | mL | Merck | 1
640 | Solucion buffer pH: 4,00 (rojo) Certipur. Fecha de vencimiento no inferior a 3 años | 500 | mL | Merck referencia 1094750500. Fisher ref SB98-500. Panreac | 1
641 | Solucion buffer pH: 7,00 (verde) Certipur Fecha de vencimiento no inferior a 3 años | 500 | mL | Merck referencia 1094770500. Fisher ref SB108-500. Panreac | 1
642 | Solucion buffer pH: 9,00 (azul) Certipur Fecha de vencimiento no inferior a 3 años | 500 | mL | Merck referencia 1094760500. Fisher ref SB114-500. Panreac. | 1
643 | Solucion de almacenamiento de medidores de pH. | 500 | mL | Orion Referencia 910060 | 1
644 | Solución de conductividad de 0,147 mS/cm. Material de referencia certificado. Bolsas individuales x 30 mL cada una. Fecha de vencimiento no inferior a 4 años | Paquete x 30 sobres | Paquete x 30 sobres | Merck | 1
645 | Solución de conductividad de 1,41 mS/cm. Material de referencia certificado. Bolsas individuales x 30 mL cada una. Fecha de vencimiento no inferior a 4 años | Paquete x 30 sobres | Paquete x 30 sobres | Merck | 1
646 | Solución de conductividad de 12,8 mS/cm. Material de referencia certificado. Bolsas individuales x 30 mL cada una. Fecha de vencimiento no inferior a 4 años | Paquete x 30 sobres | Paquete x 30 sobres | Merck | 1
647 | Solucion de lavado de para electrodo oxigeno disuelto | Frasco x 60 mL | Set | MERCK, CARLO ERBA. JTBAKER, MAKRON, PANREAC, FLUKA, RIEDEL-DE HAEN, EM SCIENCE, ALDRICH, EMD, SIGMA, ACROS, FISHER, ALFA AESAR, BURDICK & JACKSON, SCHARLAU, HONEYWELL | 1
648 | Solución de Tisab II (940909) | 2500 | mL | THERMO ORION, MERCK | 1
649 | Solucion estandar de fluoruros 0,1 M | 1000 | mL | Orion Referencia 940906 | 1
650 | Solución Estándar de Glicerol | 100 | mL | MERCK, CARLO ERBA. JTBAKER, MAKRON, PANREAC, FLUKA, RIEDEL-DE HAEN, EM SCIENCE, ALDRICH, EMD, SIGMA, ACROS, FISHER, ALFA AESAR, BURDICK & JACKSON, SCHARLAU, HONEYWELL | 1
651 | Solucion estandar de nitrito, trazable. 1000 mg/L Certipur | 500 | mL | Merck | 1
652 | Solución ISA Nitrato HI 4013-00 | Unidad | UNIDAD | HANNA | 1
653 | Solución relleno HI 7078 | Unidad | UNIDAD | HANNA | 1
654 | Solvente 10 - 20 grado comercial | 25 | Litros | Comercial | 1
655 | Spectroquant Arsenico. Fotometrico. Rango de 0,001 a 0,100 mg/L | Caja por 30 determinaciones | Caja por 30 determinaciones | Merck Referencia 101747, | 1
656 | Spectroquant phenol cell test. De 0,1 a 2,5 ppm | Caja x 25 celdas |  | MERCK | 1
657 | Spectroquant TOC baja. De 5 a 80 ppm | Caja por 25 determinaciones | Caja por 25 determinaciones | Merck, WTW, Macherey Nagel | 1
658 | Staphilasa Latex Test | Caja por 100 pruebas | Caja por 100 pruebas | Oxoid | 1
659 | Sterikon plus bioindicador | Caja x 15 ampollas | Caja x 15 ampollas | Merck Referencia 1,10274,001; 3M Caja x 10 unidades | 1
660 | Suero albúmina Bovina (BSA) | 100 | GRAMOS | MERCK, OXOID, SCHARLAU, PRONADISA, DIFCO, BBL, SIGMA, ALDRICH, FLUKA, ACROS | 1
661 | Suero fetal bovino | 500 | mL | Gibco, BioWhittaker. Ref. BW14-502F | 1
662 | Suero Fetal Bovino certificado, origen USA, nivel de endotoxinas=10 EU/mL, nivel de hemoglobina <15 mg/dl | 500 | mL | Gibco 16000044 | 1
663 | sulfametoxazol trimetropin | Caja por 5 tubos 25 mcg | caja | oxoid | 1
664 | Sulfato de Mercurio II | 100 | GRAMOS | MERCK, CARLO ERBA. JTBAKER, MAKRON, PANREAC, FLUKA, RIEDEL-DE HAEN, EM SCIENCE, ALDRICH, EMD, SIGMA, ACROS, FISHER, ALFA AESAR, BURDICK & JACKSON, SCHARLAU, HONEYWELL | 1
665 | sulfato de plata | 100 | GRAMOS | MERCK, CARLO ERBA. JTBAKER, MAKRON, PANREAC, FLUKA, RIEDEL-DE HAEN, EM SCIENCE, ALDRICH, EMD, SIGMA, ACROS, FISHER, ALFA AESAR, BURDICK & JACKSON, SCHARLAU, HONEYWELL | 1
666 | Sulfato de potasio | 1000 | GRAMOS | MERCK, CARLO ERBA. JTBAKER, MAKRON, PANREAC, FLUKA, RIEDEL-DE HAEN, EM SCIENCE, ALDRICH, EMD, SIGMA, ACROS, FISHER, ALFA AESAR, BURDICK & JACKSON, SCHARLAU, HONEYWELL | 1
667 | Sulfato manganoso tetrahidratado | 250 | GRAMOS | MERCK, CARLO ERBA. JTBAKER, MAKRON, PANREAC, FLUKA, RIEDEL-DE HAEN, EM SCIENCE, ALDRICH, EMD, SIGMA, ACROS, FISHER, ALFA AESAR, BURDICK & JACKSON, SCHARLAU, HONEYWELL | 1
668 | Sulfito de Sodio anhidro | 1000 | GRAMOS | MERCK, CARLO ERBA. JTBAKER, MAKRON, PANREAC, FLUKA, RIEDEL-DE HAEN, EM SCIENCE, ALDRICH, EMD, SIGMA, ACROS, FISHER, ALFA AESAR, BURDICK & JACKSON, SCHARLAU, HONEYWELL | 1
669 | Supelclean Envi-Carb/LC-NH2 SPE tube, | caja x 30 tubos de 6 mL y 500 mg | caja x 30 | MERCK, CARLO ERBA. JTBAKER, MAKRON, PANREAC, FLUKA, RIEDEL-DE HAEN, EM SCIENCE, ALDRICH, EMD, SIGMA, ACROS, FISHER, ALFA AESAR, BURDICK & JACKSON, SCHARLAU, HONEYWELL | 1
670 | Superoxide Dismutase from bovine liver REF: S8409-15KU |  |  | MERCK, CARLO ERBA. JTBAKER, MAKRON, PANREAC, FLUKA, RIEDEL-DE HAEN, EM SCIENCE, ALDRICH, EMD, SIGMA, ACROS, FISHER, ALFA AESAR, BURDICK & JACKSON, SCHARLAU, HONEYWELL | 1
671 | Suplemento de ürea al 40% | caja por 10 viales |  | OXOID | 1
672 | SUPLEMENTO SELECTIVO BRUSELLA MODIFICADO | 10 | VIALES | MERCK, OXOID,SCHARLAU, PRONADISA, DIFCO, BBL, 3M | 1
673 | SUPLEMENTO SELECTIVO ORSAB | 10 | VIALES | MERCK, OXOID,SCHARLAU, PRONADISA, DIFCO, BBL, 3M | 1
674 | Tabletas Catalizadoras Kjendhal | Frasco x 250 tabletas | Frasco x 250 tabletas | MERCK, CARLO ERBA. JTBAKER, MAKRON, PANREAC, FLUKA, RIEDEL-DE HAEN, EM SCIENCE, ALDRICH, EMD, SIGMA, ACROS, FISHER, ALFA AESAR, BURDICK & JACKSON, SCHARLAU, HONEYWELL | 1
675 | Tabletas de cloro para sanitización de equipos millipore | Frasco por 12 | pastillas | Millipore | 1
676 | Tapa para platos en PS, empaque estéril unitario / Z-S656-111 | Caja x 10 unid | Caja | Greiner | 1
677 | Tapas para celdas de TOC de aluminio | Unidad | UNIDAD | MERCK | 1
678 | Terbuconazol | 250 | mg | MERCK, CARLO ERBA. JTBAKER, MAKRON, PANREAC, FLUKA, RIEDEL-DE HAEN, EM SCIENCE, ALDRICH, EMD, SIGMA, ACROS, FISHER, ALFA AESAR, BURDICK & JACKSON, SCHARLAU, HONEYWELL | 1
679 | Terbufos | 100 | mg | MERCK, CARLO ERBA. JTBAKER, MAKRON, PANREAC, FLUKA, RIEDEL-DE HAEN, EM SCIENCE, ALDRICH, EMD, SIGMA, ACROS, FISHER, ALFA AESAR, BURDICK & JACKSON, SCHARLAU, HONEYWELL | 1
680 | TER-BUTANOL | 500 | mL | MERCK, CARLO ERBA. JTBAKER, MAKRON, PANREAC, FLUKA, RIEDEL-DE HAEN, EM SCIENCE, ALDRICH, EMD, SIGMA, ACROS, FISHER, ALFA AESAR, BURDICK & JACKSON, SCHARLAU, HONEYWELL | 1
681 | ter-Butilo Cloruro | 250 | ml | MERCK, CARLO ERBA. JTBAKER, MAKRON, PANREAC, FLUKA, RIEDEL-DE HAEN, EM SCIENCE, ALDRICH, EMD, SIGMA, ACROS, FISHER, ALFA AESAR, BURDICK & JACKSON, SCHARLAU, HONEYWELL | 1
682 | Test Acido Cianurico | Test por 100 | Test por 100 | MERCK | 1
683 | Test Cianuros metodo fotometrico rango de 0,002 a 0,5 mg/L | Caja x 200 pruebas | Caja x 200 pruebas | Merck referencia 1.14800.0001 | 1
684 | Test salmonella. Prueba latex de confirmacion. | Kit x 20 pruebas | Kit x 20 pruebas | Oxoid | 1
685 | Tierras diatomaceas | 1000 | GRAMOS | MERCK, CARLO ERBA. JTBAKER, MAKRON, PANREAC, FLUKA, RIEDEL-DE HAEN, EM SCIENCE, ALDRICH, EMD, SIGMA, ACROS, FISHER, ALFA AESAR, BURDICK & JACKSON, SCHARLAU, HONEYWELL | 1
686 | Tioacetamida | 250 | GRAMOS | MERCK, CARLO ERBA. JTBAKER, MAKRON, PANREAC, FLUKA, RIEDEL-DE HAEN, EM SCIENCE, ALDRICH, EMD, SIGMA, ACROS, FISHER, ALFA AESAR, BURDICK & JACKSON, SCHARLAU, HONEYWELL | 1
687 | Tioglicolato de sodio | 100 | GRAMOS | MERCK, CARLO ERBA. JTBAKER, MAKRON, PANREAC, FLUKA, RIEDEL-DE HAEN, EM SCIENCE, ALDRICH, EMD, SIGMA, ACROS, FISHER, ALFA AESAR, BURDICK & JACKSON, SCHARLAU, HONEYWELL | 1
688 | Tionilo Cloruro | 1000 | mL | MERCK, CARLO ERBA. JTBAKER, MAKRON, PANREAC, FLUKA, RIEDEL-DE HAEN, EM SCIENCE, ALDRICH, EMD, SIGMA, ACROS, FISHER, ALFA AESAR, BURDICK & JACKSON, SCHARLAU, HONEYWELL | 1
689 | Tiosulfato de sodio | 250 | GRAMOS | MERCK, CARLO ERBA. JTBAKER, MAKRON, PANREAC, FLUKA, RIEDEL-DE HAEN, EM SCIENCE, ALDRICH, EMD, SIGMA, ACROS, FISHER, ALFA AESAR, BURDICK & JACKSON, SCHARLAU, HONEYWELL | 1
690 | Tiosulfato de sodio | 1000 | GRAMOS | MERCK, CARLO ERBA. JTBAKER, MAKRON, PANREAC, FLUKA, RIEDEL-DE HAEN, EM SCIENCE, ALDRICH, EMD, SIGMA, ACROS, FISHER, ALFA AESAR, BURDICK & JACKSON, SCHARLAU, HONEYWELL | 1
691 | Tiosulfato de sodio. Solución 0,1 N | 1000 | mL | MERCK, CARLO ERBA. JTBAKER, MAKRON, PANREAC, FLUKA, RIEDEL-DE HAEN, EM SCIENCE, ALDRICH, EMD, SIGMA, ACROS, FISHER, ALFA AESAR, BURDICK & JACKSON, SCHARLAU, HONEYWELL | 1
692 | TIROSINA | 25 | GRAMOS | MERCK, CARLO ERBA. JTBAKER, MAKRON, PANREAC, FLUKA, RIEDEL-DE HAEN, EM SCIENCE, ALDRICH, EMD, SIGMA, ACROS, FISHER, ALFA AESAR, BURDICK & JACKSON, SCHARLAU, HONEYWELL | 1
693 | Titanio (IV) Oxido. | 1000 | GRAMOS | MERCK, CARLO ERBA. JTBAKER, MAKRON, PANREAC, FLUKA, RIEDEL-DE HAEN, EM SCIENCE, ALDRICH, EMD, SIGMA, ACROS, FISHER, ALFA AESAR, BURDICK & JACKSON, SCHARLAU, HONEYWELL | 1
694 | TITANIO(IV) CLORURO | 1000 | mL | MERCK, CARLO ERBA. JTBAKER, MAKRON, PANREAC, FLUKA, RIEDEL-DE HAEN, EM SCIENCE, ALDRICH, EMD, SIGMA, ACROS, FISHER, ALFA AESAR, BURDICK & JACKSON, SCHARLAU, HONEYWELL | 1
695 | Titriplex I | 25 | GRAMOS | MERCK, CARLO ERBA. JTBAKER, MAKRON, PANREAC, FLUKA, RIEDEL-DE HAEN, EM SCIENCE, ALDRICH, EMD, SIGMA, ACROS, FISHER, ALFA AESAR, BURDICK & JACKSON, SCHARLAU, HONEYWELL | 1
696 | Titrisol en ampolla para diluir a 500mL de Solución buffer de pH 3,00 | Ampolla | Unidad | MERCK | 1
697 | Titrisol Tiosulfato de Sodio 0.1 N | 1000 | mL | MERCK, CARLO ERBA. JTBAKER, MAKRON, PANREAC, FLUKA, RIEDEL-DE HAEN, EM SCIENCE, ALDRICH, EMD, SIGMA, ACROS, FISHER, ALFA AESAR, BURDICK & JACKSON, SCHARLAU, HONEYWELL | 1
698 | Tolueno grado HPLC | 4000 | ml | MERCK, CARLO ERBA. JTBAKER, MAKRON, PANREAC, FLUKA, RIEDEL-DE HAEN, EM SCIENCE, ALDRICH, EMD, SIGMA, ACROS, FISHER, ALFA AESAR, BURDICK & JACKSON, SCHARLAU, HONEYWELL | 1
699 | Tolueno para analisis | 4000 | ml | MERCK, CARLO ERBA. JTBAKER, MAKRON, PANREAC, FLUKA, RIEDEL-DE HAEN, EM SCIENCE, ALDRICH, EMD, SIGMA, ACROS, FISHER, ALFA AESAR, BURDICK & JACKSON, SCHARLAU, HONEYWELL | 1
700 | Triadimefon | 500 | mg | MERCK, CARLO ERBA. JTBAKER, MAKRON, PANREAC, FLUKA, RIEDEL HAEN, EM SCIENCE, ALDRICH, EMD, SIGMA, ACROS, FISHER, ALFA AESAR, BURDICK & JACKSON, SCHARLAU, CHEM SERVICE, SUPELCO, RESTEK, DR, EHRENSTORFER | 1
701 | Triadimenol | 250 | mg | MERCK, CARLO ERBA. JTBAKER, MAKRON, PANREAC, FLUKA, RIEDEL HAEN, EM SCIENCE, ALDRICH, EMD, SIGMA, ACROS, FISHER, ALFA AESAR, BURDICK & JACKSON, SCHARLAU, CHEM SERVICE, SUPELCO, RESTEK, DR, EHRENSTORFER | 1
702 | Tripsina (De pancreas porcino) Cristales liofilizados 40 U/mg para fines bioquimicos | 1 | GRAMOS | MERCK, CARLO ERBA. JTBAKER, MAKRON, PANREAC, FLUKA, RIEDEL-DE HAEN, EM SCIENCE, ALDRICH, EMD, SIGMA, ACROS, FISHER, ALFA AESAR, BURDICK & JACKSON, SCHARLAU, HONEYWELL | 1
703 | Triptófano, ≥99.0% | 5 | GRAMOS | MERCK, CARLO ERBA. JTBAKER, MAKRON, PANREAC, FLUKA, RIEDEL-DE HAEN, EM SCIENCE, ALDRICH, EMD, SIGMA, ACROS, FISHER, ALFA AESAR, BURDICK & JACKSON, SCHARLAU, HONEYWELL | 1
704 | Tris | 500 | GRAMOS | Amersham Pharmacia, Fisher, Promega | 1
705 | Tris base | 500 | GRAMOS | Promega / H5131, panreac; JT Baker | 1
706 | Trizma base | 500 | GRAMOS | Fisher BP152-500 | 1
707 | Twen 20 o Twen 80 | 2500 | mL | MERCK, CARLO ERBA. JTBAKER, MAKRON, PANREAC, FLUKA, RIEDEL-DE HAEN, EM SCIENCE, ALDRICH, EMD, SIGMA, ACROS, FISHER, ALFA AESAR, BURDICK & JACKSON, SCHARLAU, HONEYWELL | 1
708 | Urea | 1000 | GRAMOS | Promega grado biología molecular No cat: V3175 | 1
709 | Valina | 10 | Gramos | MERCK, CARLO ERBA. JTBAKER, MAKRON, PANREAC, FLUKA, RIEDEL-DE HAEN, EM SCIENCE, ALDRICH, EMD, SIGMA, ACROS, FISHER, ALFA AESAR, BURDICK & JACKSON, SCHARLAU, HONEYWELL | 1
710 | Vaselina Blanca | 1000 | GRAMOS | MARCA NACIONAL | 1
711 | Viales para ensayo de DQO. Rango de 5 a 150 mg/L | Paquete x 150 | Paquete x 150 | Fisher Merck | 1
712 | Violeta Cristal | 250 | GRAMOS | MERCK, CARLO ERBA. JTBAKER, MAKRON, PANREAC, FLUKA, RIEDEL-DE HAEN, EM SCIENCE, ALDRICH, EMD, SIGMA, ACROS, FISHER, ALFA AESAR, BURDICK & JACKSON, SCHARLAU, HONEYWELL | 1
713 | Violeta de Gram | 1000 | mL | MERCK, CARLO ERBA. JTBAKER, MAKRON, PANREAC, FLUKA, RIEDEL-DE HAEN, EM SCIENCE, ALDRICH, EMD, SIGMA, ACROS, FISHER, ALFA AESAR, BURDICK & JACKSON, SCHARLAU, HONEYWELL | 1
714 | Xanthidrol | 10 | gramos | MERCK, CARLO ERBA. JTBAKER, MAKRON, PANREAC, FLUKA, RIEDEL-DE HAEN, EM SCIENCE, ALDRICH, EMD, SIGMA, ACROS, FISHER, ALFA AESAR, BURDICK & JACKSON, SCHARLAU, HONEYWELL | 1
715 | Xanthine | 10 | GRAMOS | MERCK, CARLO ERBA. JTBAKER, MAKRON, PANREAC, FLUKA, RIEDEL-DE HAEN, EM SCIENCE, ALDRICH, EMD, SIGMA, ACROS, FISHER, ALFA AESAR, BURDICK & JACKSON, SCHARLAU, HONEYWELL | 1
716 | Xanthine Oxidasa from bovine milk, grado III | 5 UN |  | Sigma, Aldrich referencia X4500 | 1
717 | YODO RESUBLIMADO EN POLVO. NO GRANOS. | 100 | GRAMOS | MERCK, CARLO ERBA. JTBAKER, MAKRON, PANREAC, FLUKA, RIEDEL-DE HAEN, EM SCIENCE, ALDRICH, EMD, SIGMA, ACROS, FISHER, ALFA AESAR, BURDICK & JACKSON, SCHARLAU, HONEYWELL | 1
718 | Yodometano | 50 | ml | MERCK, CARLO ERBA. JTBAKER, MAKRON, PANREAC, FLUKA, RIEDEL-DE HAEN, EM SCIENCE, ALDRICH, EMD, SIGMA, ACROS, FISHER, ALFA AESAR, BURDICK & JACKSON, SCHARLAU, HONEYWELL | 1
719 | Yoduro de Sodio | 500 | GRAMOS | MERCK, CARLO ERBA. JTBAKER, MAKRON, PANREAC, FLUKA, RIEDEL-DE HAEN, EM SCIENCE, ALDRICH, EMD, SIGMA, ACROS, FISHER, ALFA AESAR, BURDICK & JACKSON, SCHARLAU, HONEYWELL | 1
720 | ZINC ACETATO DIHIDRATO P.A. EMSURE® ACS 250 G | 250 | GRAMOS | MERCK REF. 1088020250 | 1
721 | Zinc cloruro anhidro | 100 | GRAMOS | MERCK, CARLO ERBA. JTBAKER, MAKRON, PANREAC, FLUKA, RIEDEL-DE HAEN, EM SCIENCE, ALDRICH, EMD, SIGMA, ACROS, FISHER, ALFA AESAR, BURDICK & JACKSON, SCHARLAU, HONEYWELL | 1
722 | Zinc Polvo | 1000 | GRAMOS | MERCK REFERENCIA 1087741000 | 1
723 | β-Carotene | 5 | mg | SIGMA-ALDRICH | 1

## Vidrieria
UNIVERSIDAD TECNOLÓGICA DE PEREIRA
SECCIÓN BIENES Y SUMINISTROS - LICITACIÓN PÚBLICA 01 DE 2014
ANEXO 1 MODIFICADO - ESPECIFICACIONES TÉCNICAS
ÍTEM 2 Vidrieria, plastico y elementos de laboratorio
NUMERO | DESCRIPCION Y ESPECIFICACIONES | MARCA Y REFERENCIA SOLICITADA | CANTIDAD
1 | Adaptador de esmerilado con combi-clip para esmerilado 29/32 para rotaevaporador buchi modelo R-200/205. Parte 40615 | Buchi | 1
2 | Adaptador Claysen micro a 75° con doble esmerilado 10/19 y tapon superior en vidrio | Vilab; Covitec; Walter Velasco. Vidrioequipos, | 1
3 | Adaptador para destilación tubo 60º angulo y 3 bocas Ns con termoposo 10/19 | Vilab; Covitec; Walter Velasco. Vidrioequipos | 1
4 | Adaptadores para winkler. Tamaño de botella de 300 ml. Ref.02927-2. | Wheaton/ Fisher | 1
5 | Agitador de vidrio. 25 cm de largo x 7 mm de diámetro | Vilab; Covitec; Walter Velasco. Vidrioequipos, | 1
6 | Agitadores magneticos con recubrimiento PTFE, el tamaño según los siguientes codigos de Aldrich Z-115363-1KT Se oferta el kit con equivalentes en Fisher que incluye: • 2 microbarras de 1.5mm x 8 mm • 2 microbarras de 2 mm x 7 mm • 2 microbarras de 3 mm x 10 mm Referencias: 14-513-64 14-513-63 14-511-65. Catalogo Fisher 2008/09, Pag 1744 | Fisher | 1
7 | Agujas de 21G caja X100 | B.D. Fisher Scientific. | 1
8 | AGUJAS ESTÉRILES DESECHABLES 20G*1 ,1/2, CAJA POR 100 | Rymco; | 1
9 | AGUJAS ESTERILES VACUTAINER 21 G X 38 mm por caja | Rymco | 1
10 | Agujas Hipodérmica, 21G x 1'' | Becton Dickinson Cat 302351 Fisher Scientific | 1
11 | Alcoholimetro escala de 0 a 10 grados alcoholimetricos calibrado a 20 °C | BRAND - 05.1155 Boeco BOE 2610 | 1
12 | Alcoholimetro escala de 10 a 20 grados alcoholimetricos calibrado a 20 °C |  | 1
13 | Aplicador aséptico no esteril. Caja por 10 paquetes de 100 unidades | . Nacional | 1
14 | Aplicadores de madera con punta de algodón caja o bolsa por 1000 aplicadores. | B.D. - . Brand, prodema, copan | 1
15 | Aros de hierro con nuez 7 cms diametro | ABC | 1
16 | Aros para soportes, cerrados con llave. Nuez de sujeción integrada con tornillo de fijación. Distancia del centro del aro a la varilla de aprox 110 mm. Diámetro interno 109 mm. | Marca Brand. Ref 5665 12 | 1
17 | Asa de Digralsky de vidrio | Vilab; Covitec; Walter Velasco. Vidrioequipos, | 1
18 | Asa de Digralsky plastica, desechable, esteril por unidad | B.D. - . Brand, prodema, copan | 1
19 | Asas calibradas plásticas de 0,01 ml esteriles | AMRP, COPAN bolsa x 25 UNIDADES X 10 microlitros, Brand. | 1
20 | Asas de Hockey | Vilab; Covitec; Walter Velasco. Vidrioequipos, | 1
21 | Asas de redondela metálicas alambre delgado | NACIONAL | 1
22 | Atomizadores pequeños | Marca Nacional | 1
23 | Auxiliar de macropipeteado | BRAND Ref 26153, Boeco | 1
24 | Bajalenguas por caja de 500 | Nacional | 1
25 | Balón de destilacion (Con desprendiemiento lateral), boca ancha de 34 mm de diametro, fondo redondo de 250 mL Si esmerilado. | Vilab; Covitec; Walter Velasco. Vidrioequipos, Physis, Brand, LMS | 1
26 | Balón de destilacion (Con desprendimento lateral), boca ancha de 34 mm de diametro, fondo redondo de 100 mL Sin esmerilado. | Vilab; Covitec; Walter Velasco. Vidrioequipos, Physis, Brand, LMS | 1
27 | Balón de destilacion (Con desprendimento lateral), boca ancha de 34 mm de diametro, fondo redondo de 50 mL Sin esmerilado. |  | 1
28 | Balon de vidrio de 100 mL fondo redondo con esmerilado 29/32 |  | 1
29 | Balon de vidrio de 250 mL fondo redondo con tres bocas esmeriladas 24/40 |  | 1
30 | Balon de vidrio de 250 mL fondo redondo con tres bocas esmeriladas 29/32 |  | 1
31 | Balon de vidrio de 250 mL fondo redondo con esmerilado 29/32 |  | 1
32 | Balon de vidrio de 50 mL con tres bocas esmeriladas 10/19 |  | 1
33 | Balon de vidrio de 50 mL fondo redondo con esmerilado 29/32 |  | 1
34 | Balon fondo plano de 2000 mL | Vilab; Covitec; Walter Velasco. Vidrioequipos, Physis, Brand, LMS | 1
35 | Balón fondo redondo de 100 mL con 2 bocas Ns hembras 10/19. | Vilab; Covitec; Walter Velasco. Vidrioequipos, Physis | 1
36 | Balón fondo redondo de 50 mL con 2 bocas Ns hembras 10/19. | Vilab; Covitec; Walter Velasco. Vidrioequipos, Physis | 1
37 | Balon fondo redondo de 250 mL con boca central esmerilado hembra 24/40 y bocas laterales esmerilado hembra 10/19 | Walter Velasco | 1
38 | Balón fondo redondo de 50 mL. Esmerilado 10/19. | Vilab; Covitec; Walter Velasco. Vidrioequipos, Physis, Brand, LMS | 1
39 | Balón Kjeldahl sin esmerilado de 250 mL | Vilab; Covitec; Walter Velasco. Vidrioequipos, Physis, Brand, LMS | 1
40 | Balón rotavapor de 50 mL esmerilado 29/32. Forma de pera. Reborde rectangular | Vilab; Covitec; Walter Velasco. Vidrioequipos, Physis, Brand, LMS | 1
41 | Balón rotavapor de 500 mL esmerilado 24/40. Forma de pera. Reborde rectangular | Walter Velasco | 1
42 | Balón rotavapor de 500 mL esmerilado 29/32. Forma de pera. Reborde rectangular | Walter Velasco | 1
43 | Barra agitadora magnetica, sin anillo. De 30 mm | BRAND / Ref 6519, Boeco, Fisher | 1
44 | Barras agitadoras magnéticas de teflón de 5 cm de longitud | Brand | 1
45 | Beacker de vidrio forma alta de 1000 ml | Boeco, Schott, Brand, LMS, Kimax, HBG, Pyrex, Simax | 1
46 | Beacker de vidrio forma baja de 2000 ml | Boeco, Schott, Brand, LMS, Kimax, HBG, Pyrex, Simax | 1
47 | Beacker plástico de 4000 mL | Nalgene, Brand, Bibi Sterilin, Azlo, Fisher, Kartell | 1
48 | Beaker de vidrio de 10 mL. | Boeco, Schott, Brand, LMS, Kimax, HBG, Pyrex, Simax | 1
49 | Beaker de vidrio de 100 mL. | Boeco, Schott, Brand, LMS, Kimax, HBG, Pyrex, Simax | 1
50 | Beaker de vidrio de 1000 mL | Boeco, Schott, Brand, LMS, Kimax, HBG, Pyrex, Simax | 1
51 | Beaker de vidrio de 2000 mL. | Boeco, Schott, Brand, LMS, Kimax, HBG, Pyrex, Simax | 1
52 | Beaker de vidrio de 25 mL. | Boeco, Schott, Brand, LMS, Kimax, HBG, Pyrex, Simax | 1
53 | Beaker de vidrio de 250 mL. | Boeco, Schott, Brand, LMS, Kimax, HBG, Pyrex, Simax | 1
54 | Beaker de vidrio de 400 mL | Boeco, Schott, Brand, LMS, Kimax, HBG, Pyrex, Simax | 1
55 | Beaker de vidrio de 50 mL. | Boeco, Schott, Brand, LMS, Kimax, HBG, Pyrex, Simax | 1
56 | Beaker de vidrio de 600 mL | Boeco, Schott, Brand, LMS, Kimax, HBG, Pyrex, Simax | 1
57 | Bolsas plasticas de cierre hermetico tamaño grande Paquete x 30 | Ziploc | 1
58 | Bolsas plasticas de cierre hermetico tamaño mediano (20 X 30 CM) Paquete x 30 | Ziploc | 1
59 | Bureta graduada de 25 mL. con llave recta de teflon no punzon. Division de escala 0,1 mL Clase A. | Boeco, Schott, Brand, LMS, Kimax, HBG, Pyrex | 1
60 | Butirometro babcock para leche. Escala de 0 a 8 % | GERBER 30108 | 1
61 | Butirometros babcock para queso. Escala de 0 a 20 % | gerber | 1
62 | Cabezal destilación 3 vias, con brazo lateral a 75º de angulo inferior con 2Ns 10/19 | Vilab; Covitec; Walter Velasco. Vidrioequipos, | 1
63 | Cabezal tipo Claysen con 2Hs 10/19 | Vilab; Covitec; Walter Velasco. Vidrioequipos, | 1
64 | Caja de petri desechable plastica de 100 mm x 15 mm. Caja x 500 unidades | Boeco, Schott, Brand, LMS, Kimax, HBG, PETRI Q, Pyrex, Fisher | 1
65 | Caja de petri en vidrio de 100 mm X 15 mm | Boeco, Schott, Brand, LMS, Kimax, HBG, PETRI Q, Pyrex | 1
66 | Caja de petri en vidrio de 60 mm x 15 mm | Boeco, Schott, Brand, LMS, Kimax, HBG, PETRI Q, Pyrex | 1
67 | Caja de puntas azules de 100-1000uL en racks. Caja x 960 | Axigen Ref: T-1000-B-R | 1
68 | Caja para almacenar y esterilizar puntas amarillas | Nacional | 1
69 | Caja para almacenar y esterilizar puntas azules | Nacional | 1
70 | Cajas de almacenamiento plásticas (criocajas) para tubos de 1,5 y 2 mL. Paquete x 5 | USA SCIENTIFIC Ref: 2310-5848 . Axigen | 1
71 | Cajas de almacenamiento plásticas para tubos de 2.0 ml. | Usa Scientific, AXIGEN, FISHER | 1
72 | Cajas de cartón plastificado para 81 tubos de 1,5 mL y 2 mL unidad con tapa corta. Unidad | USA SCIENTIFIC 9023-4981 | 1
73 | Cajas de Petri en poliestireno, estériles de 35 x 15 mm. Caja x 500 | Fisherbrand 08-757-11YZ | 1
74 | Cajas de Petri en poliestireno, estériles de 60 x 15 mm. Caja x 500 | Fisherbrand 08-757-13A | 1
75 | CAMARA DE NEUBAUER CON LINEA BRILLANTE | MARCA BOECO REFERENCIA BOE 14 | 1
76 | Cámara para realizar cromatografía en capa fina. Dimensiones (7 cm x 24 cm x 14 cm de alto) Con tapa. | Kontes | 1
77 | Camisas para aguja vacutainer | B.D. | 1
78 | Campanas Durham. 4 mm de diametro interno x 50 mm de largo | Vilab; Covitec; Walter Velasco. Vidrioequipos, Physis, Brand, LMS | 1
79 | Canasta plastica de supermercado, abierta (con rejilla) Dimensiones: 40 cm de largo; 25 cm de ancho y 18 cm de alto | Vaniplast; Imusa; | 1
80 | Canasta plastica de supermercado, cerrada. Dimensiones: 40 cm de largo; 25 cm de ancho y 18 cm de alto | Vaniplast; Imusa; | 1
81 | Canastilla para transporte de Winklers. Metálica. 24 puestos. Tamaño de botella de 300 ml. Ref.22-026-906 | Wheaton/Fisher | 1
82 | Canecas rojas para desechos biológicos de 6 galones | Marca Nacional | 1
83 | CANECAS ROJAS PARA DESECHOS BIOLOGICOS, CAPACIDAD DE 2 GALONES | Marca Nacional | 1
84 | Capilares de vidrio de borosilicato sin filamento, 1.0 mm OD, 0.58 mm ID, 15 cm L (PAQUETE X 250 UNIDADES) | SUTTER INSTRUMENT B100-58-15 | 1
85 | Capilares para hematocrito heparinizados, vidrio neutro caja por 100 | VITREX MEDICAL A/S | 1
86 | Cápsula de porcelana de 10 cm diámetro. | Jipo; coors; Haldenwanger | 1
87 | Cápsula de porcelana de 6 cm diámetro. | Jipo; coors; Haldenwanger | 1
88 | Cápsula de porcelana de 8 cm diámetro. | Jipo; coors; Haldenwanger | 1
89 | Cápsula de vidrio de 8 cm diámetro. | Jipo; coors; Haldenwanger | 1
90 | Cartuchos para grasas. Diámetro interno 25 mm x 80 mm de diámetro externo. Grado N° 84. Caja x 25 Unidades | MFS, Ref. FIA-N08425X80MM. Whatman | 1
91 | Celda de plastico (metacrilato) de 1 cm de paso de luz. Altura 4,5 cm y volumen 3,5 mL | Caja x 100 unidades | 1
92 | Celdas de cuarzo de 1 cm de paso de luz para espectrofotometro | THERMOELECTRON, UNICO | 1
93 | Celdas de vidrio de 1 cm de paso de luz. Altura 4,5 cm y Volumen 3,5 mL | THERMOELECTRON, UNICO | 1
94 | Cepillo para lavado de balones. Ref 2929601 | HACH | 1
95 | Cinta aislante cinta teflón de 0,075mm x 12 mm (presentación: rollo) |  | 1
96 | Cinta indicadora de esterilizacion x rollo | 3 M | 1
97 | Cinta roja PK/6 resistente a ácidos. Ref. 15901 (presentación: rollo) |  | 1
98 | Codo de vidrio angulo de 80° esmerilado 24/40 ambos extremos. | NACIONAL | 1
99 | Codos de vidrios para destilacion esmerilado hembra 10/19 | Vilab; Covitec; Walter Velasco. Vidrioequipos, Physis, Brand, LMS | 1
100 | Codos para destilacion un esmerilado 29/32 | NACIONAL | 1
101 | Colector con esmerilado esférico. Hembra de 1000 mL para rotaevaporador Heidolph | Vilab; Covitec; Walter Velasco. Vidrioequipos, Physis, Brand, LMS | 1
102 | Columna vigraux para sistema micro, con desprendimiento lateral. Sin esmerilado. | Vilab; Covitec; Walter Velasco. Vidrioequipos, Physis, Brand, LMS | 1
103 | Combitips plus Standard 5.0 mL estériles y en paquete individual. Bolsa x 100 | Eppendorf 0030069 455 | 1
104 | Condensador en espiral esmerilados 29/32 de 32 cm de longitud | NACIONAL | 1
105 | Condensador para soxhlet esmerilado 45/40 | NACIONAL | 1
106 | Condensador recto diametro de 260 mm por 32 cm de longitud con un esmerilado macho 29/32 y un esmiraldo hembra 29/32 | Vilab; Covitec; Walter Velasco. Vidrioequipos, | 1
107 | Condensador recto micro (20 cm de largo), doble esmerilado macho y hembra 10/19 | Vilab; Covitec; Walter Velasco. Vidrioequipos, Physis | 1
108 | Coors™ high alumina combustion boat. Capacity 10 mL SIGMA |  | 1
109 | Criocajas de almacenamiento. Paquete x 5 | Usa Scientific. Ref 2310-5848. Axigen | 1
110 | CRIOPERLAS P/CONSERVACION DE CEPAS CJX100 | DELTALAB | 1
111 | crioviales de tapa rosca 2 ml | Nalgene, FISHER, Corning, Greiner | 1
112 | Crisol de vidrio con placa porosa No.2 de longitud 6cm. |  | 1
113 | Crisol gooch de porcelana de 30 mL de capacidad. Placa perforada. | Jipo; coors; Haldenwanger | 1
114 | Crisoles de porcelana de 40 mL de capacidad, con tapa | Jipo; coors; Haldenwanger | 1
115 | Crisoles de porcelana gooch de 40 mL de capacidad, con placa perforada. | Jipo; coors; Haldenwanger | 1
116 | Crisoles filtrantes fondo sinterizado de 50 mL poro No 3 RF: 2585133. Caja x 10 | Schott | 1
117 | Cristalizador de vidrio con pico. Diametro de 140 mm y 75 mm de alto. Caja x 10 unidades | DURAN REF. 2131154 | 1
118 | Cryobank por caja | COPAN | 1
119 | Cubetas plásticas desechables de 1.5ml de metacrilato para espectrofotómetro. Caja x 500unidades | Fisher/14-955-128 | 1
120 | Cubreobjetos de 22 x 22 mm CAJA x 100 | Marca Alemana, Knitell, Surgipath Leica | 1
121 | Cubreobjetos de 22 x 40 mm | Marca Alemana, Knitell, Surgipath LEICA | 1
122 | Cuchara de combustion pequeña. Diametro de 5 mm Ver muestra. | Fabricacion Nacional | 1
123 | Cucharas medidoras de diferentes capacidades. Medidas aproximadas: 1.23 mL, 2.46 mL, 4.93 mL, 14.8 mL. Ref. 22-261544. Paquete | Fisher | 1
124 | Cuchillas para bisturí # 23 Caja * 100 | ABC - 490106 | 1
125 | Cuvetas de electroporación para bacterias de tapa blanca | Sigma/Z706078 | 1
126 | Dedal de vidrio para soxhlet 100ml, diametro externo 34mm por 9cm longitud con placa filtrante (vidrio sinterizado) diam 30mm poro 1 | Walter Velasco | 1
127 | Desecador con sistema de extracción. Dimensiones aproximadas: 30 x 35 x60 (LxWxH) |  | 1
128 | Desecador de vidrio, con una tapa de vidrio con llave y placa perforada de 300 mm de diametro | Schott, Duran, Pirex, Boeco, Fisher | 1
129 | Dispensador Variable de 2,5 -25 mL Con valvula de purga | Brand. Ref 4700151 | 1
130 | Embudo Buchner de 11 de diámetro | COORS | 1
131 | Embudo Buchner de porcelana. De 8 cm de diámetro | COORS | 1
132 | Embudo de filtracion pequeños de vidrio diametro 10 cm de caña corta | Vilab; Covitec; Walter Velasco. Vidrioequipos, Physis | 1
133 | Embudo de Separación en vidrio de 1 L. Con llave de teflon y esmerilado 29/32. Llave de teflon. No punzon. Tapa en vidrio esmerilada. Forma de pera. | SCHOTT, BRAND, PYREX, BOECO, FISHER, Walter Velasco. | 1
134 | Embudo de Separación en vidrio de 100 mL. Con llave de teflon y esmerilado 29/32. Llave de teflon. No punzon. Tapa en vidrio esmerilada. Forma de pera | SCHOTT, BRAND, PYREX, BOECO, FISHER, Walter Velasco. | 1
135 | Embudo de Separacion en vidrio de 250 mL tapon con llave de paso en teflón recta no punzon. Forma de pera. | SCHOTT, BRAND, PYREX, BOECO, FISHER, Walter Velasco. | 1
136 | Embudo de Separación en vidrio de 50 mL. Con llave de teflon y esmerilado 29/32. Llave de teflon. No punzon. Tapa en vidrio esmerilada. Forma de pera. | SCHOTT, BRAND, PYREX, BOECO, FISHER, Walter Velasco. | 1
137 | Embudo de vidrio sin vastago. De 8 cm de diámetro | Vilab; Covitec; Walter Velasco. Vidrioequipos, Physis | 1
138 | Embudo en vidrio de 4 cm de diametro con vastago | NACIONAL | 1
139 | Embudo en vidrio de 7 cm de diametro con vastago | NACIONAL | 1
140 | Envase plastico para muestras de orina. | Nacional | 1
141 | Envase plastico para muestras fecales | Nacional | 1
142 | Erlenmeyer en vidrio de 25 mL | Schott | 1
143 | Erlenmeyer boca esmerilada. N/S 24/29 de 250ml y tapón | Vilab; Covitec; Walter Velasco. Vidrioequipos, Physis | 1
144 | Erlenmeyer con desprendimiento lateral en vidrio de 2000 mL pared gruesa | BOECO, DURAN , KIMAX, PYRES, SIMAX | 1
145 | Erlenmeyer con desprendimiento lateral en vidrio de 250 mL pared gruesa | BOECO, DURAN , KIMAX, PYRES, SIMAX | 1
146 | Erlenmeyer con desprendimiento lateral en vidrio de 500 mL pared gruesa | BOECO, DURAN , KIMAX, PYRES, SIMAX | 1
147 | Erlenmeyer cuello angosto en plástico de 250mL | BOECO, DURAN , KIMAX, PYRES, SIMAX | 1
148 | Erlenmeyer cuello angosto en vidrio de 100 mL | BOECO, DURAN , KIMAX, PYRES, SIMAX | 1
149 | Erlenmeyer cuello angosto en vidrio de 1000 mL | BOECO, DURAN , KIMAX, PYRES, SIMAX | 1
150 | Erlenmeyer cuello angosto en vidrio de 125 mL | BOECO, DURAN , KIMAX, PYRES, SIMAX | 1
151 | Erlenmeyer cuello angosto en vidrio de 250 mL. | BOECO, DURAN , KIMAX, PYRES, SIMAX | 1
152 | Erlenmeyer cuello angosto en vidrio de 50 mL | BOECO, DURAN , KIMAX, PYRES, SIMAX | 1
153 | Erlenmeyer cuello angosto en vidrio de 500 mL | BOECO, DURAN , KIMAX, PYRES, SIMAX | 1
154 | Erlenmeyer en vidrio, cuello Ancho de 250mL | BOECO, DURAN , KIMAX, PYRES, SIMAX | 1
155 | Erlenmeyer para sistema de reacción en vidrio para equipo de vapor frio (200-93109) | SHIMADZU, WALTER VELASCO | 1
156 | Escobillones grandes, para balones | Nacional | 1
157 | Escobillones para tetero | NACIONAL | 1
158 | Escobillones pequeños de 15 cm de longitud para tubos de ensayo | Nacional | 1
159 | Escobillones Pequeños, para pipetas | Nacional | 1
160 | Espatula metálica acanalada | FISHER | 1
161 | FILTRO JERINGA NO ESTERIL MCE 25MM 0,45 UM caja x 100 | MS | 1
162 | Frasco de plastico con llave de 25 litros. (Bidon) Tapa rosca en la parte superior | Brand, Nalgene, Boeco Vit-Vit-Lab, Kartell | 1
163 | Frasco en vidrio ambar de 1000 mL, con tapa esmerilada | NACIONAL | 1
164 | Frasco en vidrio ambar de 1000 mL, con tapa plastica | NACIONAL | 1
165 | frasco en vidrio ambar de 100ml con tapa esmerilada | NACIONAL | 1
166 | frasco en vidrio ambar de 250ml con tapa esmerilada | NACIONAL | 1
167 | Frasco en vidrio ambar de 50 mL, con tapa esmerilada | NACIONAL | 1
168 | frasco en vidrio ambar de 500ml con tapa esmerilada | NACIONAL | 1
169 | Frasco en vidrio claro tapa rosca azul de 100 mL | BOECO, SCHOTT , SIMAX | 1
170 | Frasco en vidrio claro tapa rosca azul de 1000 mL | BOECO, SCHOTT , SIMAX | 1
171 | Frasco en vidrio claro tapa rosca azul de 250 mL | BOECO, SCHOTT , SIMAX | 1
172 | Frasco en vidrio claro tapa rosca azul de 500 mL | BOECO, SCHOTT , SIMAX | 1
173 | Frasco gotero en vidrio. 50 ml de capacidad | Nacional | 1
174 | Frasco lavador plástico de 500mL. Tubuladora unida al frasco y no a la tapa | BOECO, SCHOTT, BRAND; NALGENE | 1
175 | Frasco winkler. Capacidad 300 mL Caja x 24 | WHEATONE | 1
176 | FRASCOS DE PLASTICO CON TAPA ROSCA DE 250 mL Boca ancha. | Marca Nacional | 1
177 | Frascos de cultivo de 25 cm2 con cuello rectangular y plug seal cap. Caja x 500 | Corning 430168. Greiner | 1
178 | Frascos de vidrio con gotero de vidrio. Capacidad 100 mL | Marca Nacional | 1
179 | Frascos para cultivo celulr, cuello inclinado, volumen total de 50 l, área de cultivo 25 cm2 volumen de trabajo sugerido 10-12 ml | NUNC; CORNING | 1
180 | GABINETE DESECADOR VERTICAL | BEL ART REFERENCIA 08644754 Fisherbrand | 1
181 | Gafas de seguridad filtro ultravioleta lente claro. | Empiri | 1
182 | Gasa hospitalaria (100 yardas) | BANDEX | 1
183 | Gorro desechable caja por 100 unidades | Caja x 100 unidades. Nacional | 1
184 | Gotero plastico | Brand referencia 7477 60 | 1
185 | Gradilla compact PCR tube rack para 96 tubos de 0.2 ml (empaque x 5) | USA SCIENTIFIC Ref 2300-9602. Axigen | 1
186 | Gradilla multi - Rack para tubos 0.2, 0.5, 1.5 y 2.0 ml con tapa de polipropileno (Empaque x 2) | USA SCIENTIFIC, FISHER | 1
187 | Gradilla para microtubos de 1,5 ml | Axigen R-80-AF, Fisher Scientific. | 1
188 | Gradilla para tubos de 15 mL. Unidad | USA SCIENTIFIC 2384-1602. Axigen, Fisher Scientific. | 1
189 | Gradilla para tubos de 2 ml. Paquete x 7 | Usa Scientific Ref 2332-1048. Axigen, Fisher Scientific. | 1
190 | Gradilla para tubos de 50 ml. Unidad | Usa Scientific Ref 2318-2501. Axigen, Fisher Scientific. | 1
191 | Gradilla plastica para 40 Tubos de 16 x 160 mm | Bibby Sterilin; SCHOTT; BRAND, Nalgene, Fisher, Scienceware, Boeco, UNICO | 1
192 | Gradilla plastica para 40 Tubos de 20x 160 mm | Bibby Sterilin; SCHOTT; BRAND, Nalgene, Fisher, Scienceware, Boeco, UNICO | 1
193 | Gradillas plásticas para pipetas para 51 servicios con huecos de diversos diametros marca nacional | Nacional | 1
194 | Grasa para llaves esmeriladas excentas de silicona | Brand Referencia 616 10 | 1
195 | Guantes de butilo talla M por par | Fisher | 1
196 | GUANTES DE LATEX TALLA XS, CAJA POR 100 | MASTER MEDICAL, PRECISION, STAR MEDICAL | 1
197 | GUANTES DE LATEX, TALLA L, CAJA POR 100 | MASTER MEDICAL, PRECISION, STAR MEDICAL | 1
198 | GUANTES DE LATEX, TALLA M, CAJA POR 100 | MASTER MEDICAL, PRECISION, STAR MEDICAL | 1
199 | GUANTES DE LATEX, TALLA S, CAJA POR 100 | MASTER MEDICAL, PRECISION, STAR MEDICAL | 1
200 | Guantes de Nitrilo desechables. Para trabajo con productos quimicos. Talla L . | N-Dex Caja x 50 | 1
201 | Guantes de Nitrilo desechables. Para trabajo con productos quimicos. Talla M . | N-DEX, Fisher Caja x 50 | 1
202 | Guantes de Nitrilo desechables. Para trabajo con productos quimicos. Talla S . | N-DEX, Fisher Caja x 50 | 1
203 | Guardianes 1litro o descartadores de agujas x unidad | Nacional | 1
204 | Guardianes 2.9 litros o descartadores de agujas x unidad | Nacional | 1
205 | Hojas Bisturi Nro 15 Esteriles (caja x 500 unidades) | PARAMAUNT | 1
206 | Hojas Bisturi Nro 21 Esteriles (caja x 500 unidades) | PARAMAUNT | 1
207 | Hyperfilm ECL (18 x 24 cms). 100 hojas | GE HC/Amersham 28-9068-37 | 1
208 | Jeringa desechables de 10 mL Caja por 100 unidades | Rymco, BD | 1
209 | Jeringas de 5 mL. Caja x 100. Con aguja. | RYMCO, BD | 1
210 | Kimwipes. Caja x 250 | Fisher Scientific, Kimberly | 1
211 | Lactodensimetro con termometro. Escala de 1,020 a 1,040 | BOECO BOE 4058, BRAND, SCHOTT | 1
212 | Lamina porta objetos Medidas:76 mm de largo x 26 mm de ancho. Caja x 50 unidades. | Knitell, B & C Germany, Surgipath LEICA | 1
213 | Laminas cubreobjetos de 22 mm x 22 mm x caja x 50 unidades | Knitell, B & C Germany, Surgipath LEICA | 1
214 | Lancetas | Marca Nacional | 1
215 | Lapices de cera de color rojo, negro o azul | Sharpie | 1
216 | Malla de asbesto de 20 cm x 20 cm | ABC | 1
217 | Manguera amarilla de 4,5 mm de diámetro interno y diametro externo de 9 mm por metro. | Nacional | 1
218 | Manguera en silicona diámetro externo 7mm x diámetro interno 3 mm (presentación:metro) | Nacional | 1
219 | Manguera negra para laboratorio. Diametro interno de 5 mm Diametro externo de 9 mm(presentación: Metro) | Nacional | 1
220 | Manguera para gas propano color naranja de 6 mm de diametro | Nacional | 1
221 | Matraces Aforados en vidrio de 10 mL Con tapa esmerilada. Clase A | BRAND, DURAN, BOECO, LMS, , Pyrex, GERMANY | 1
222 | Matraces Aforados en vidrio de 100 mL Con tapa esmerilada. Clase A | BRAND, DURAN, BOECO, LMS, , Pyrex, GERMANY | 1
223 | Matraces Aforados en vidrio de 1000 mL Con tapa esmerilada. Clase A | BRAND, DURAN, BOECO, LMS, , Pyrex, GERMANY | 1
224 | Matraces Aforados en vidrio de 20 mL Con tapa esmerilada. Clase A | BRAND, DURAN, BOECO, LMS, , Pyrex, GERMANY | 1
225 | Matraces Aforados en vidrio de 200 mL Con tapa esmerilada. Clase A | BRAND, DURAN, BOECO, LMS, , Pyrex, GERMANY | 1
226 | Matraces Aforados en vidrio de 2000 mL Con tapa esmerilada. Clase A | BRAND, DURAN, BOECO, LMS, , Pyrex, GERMANY | 1
227 | Matraces Aforados en vidrio de 25 mL Con tapa esmerilada. Clase A | BRAND, DURAN, BOECO, LMS, , Pyrex, GERMANY | 1
228 | Matraces Aforados en vidrio de 250 mL Con tapa esmerilada. Clase A | BRAND, DURAN, BOECO, LMS, , Pyrex, GERMANY | 1
229 | Matraces Aforados en vidrio de 5 mL Con tapa esmerilada. Clase A | BRAND, DURAN, BOECO, LMS, , Pyrex, GERMANY | 1
230 | Matraces Aforados en vidrio de 50 mL Con tapa esmerilada. Clase A | BRAND, DURAN, BOECO, LMS, , Pyrex, GERMANY | 1
231 | Matraces Aforados en vidrio de 500 mL Con tapa esmerilada. Clase A | BRAND, DURAN, BOECO, LMS, , Pyrex, GERMANY | 1
232 | Matraces Aforados en vidrio de 5000 mL Con tapa esmerilada. Clase A | BRAND, DURAN, BOECO, LMS, , Pyrex, GERMANY | 1
233 | Matraz forma de pera centrado NS 29/32 para rotaevaporador Heidolph. Ref. 96036 | SCHOTT DURAN | 1
234 | Mechero a gas con regulador fisher | Fisher ref. 03-908Q | 1
235 | Mecheros de Alcohol en vidrio. De 200 mL de capacidad +/- 50 mL con mecha incluida. | Vilab; Covitec; Walter Velasco. Vidrioequipos, Physis | 1
236 | Microespatula | Fisherbrand Cat #21-401-10 | 1
237 | Mortero de Agata con pistilo. Tamaño H: 65 mm x 25 mm. Pistilo Lengh: 65 mm | DAIGGER. | 1
238 | Mortero en porcelana con mazo. diámetro externo 10 centímetros | Vilab; Covitec; Walter Velasco. Vidrioequipos, Physis | 1
239 | Nueces sencillas con ajuste para soporte universal | Nacional | 1
240 | Optical 96-well reaction plate Microamp Part No.N801-0560 . Caja x 10 | Applied Biosystem | 1
241 | Papel arroz para microscopio. Libreta de 50 hojas | wipe, Fisher. | 1
242 | Papel crepe por metro | Nacional | 1
243 | Papel Kraft. Rollo de 15 pulgadas de ancho por 100 metros de largo | Nacional | 1
244 | Papel parafilm x rollo de 150 cm de ancho por 100 metros de largo. | 3 M, Santa Cruz | 1
245 | Papel plastico vinipel por rollo de 30 cm de ancho por 100 metros de largo. | Nacional | 1
246 | Parte central soxleth de 100mL con Ns 45/40 y 29/32 | WALTER VELASCO | 1
247 | Perlas de ebullición 4mm (presentación:kilogramo) | Nacional | 1
248 | Perlas de ebullición 6mm (presentación:kilogramo) | Nacional | 1
249 | Pesasustancias forma baja de 35 mL Tapa esmerilada. Dimensiones 50x30 mm | Vilab; Covitec; Walter Velasco. Vidrioequipos, Physis | 1
250 | Picnometro en vidrio de 10 mL de capacidad, con tapa esmerilada. | Vilab; Covitec; Walter Velasco. Vidrioequipos, Physis | 1
251 | Picnometro en vidrio de 5 mL de capacidad, con tapa esmerilada. | Vilab; Covitec; Walter Velasco. Vidrioequipos, Physis | 1
252 | Picnometro en vidrio de 50 mL de capacidad, con tapa esmerilada. | Vilab; Covitec; Walter Velasco. Vidrioequipos, Physis | 1
253 | Pinza de alambre para tubo de ensayo, con la concavidad adecuada para tubo de 12 mm x 130 mm | Nacional | 1
254 | Pinza para crisol metalica | Nacional | 1
255 | PINZA PARA TERMÓMETRO. REF 580915. | Brand | 1
256 | Pinzas con garra | Nacional | 1
257 | Pinzas metalica con Nuez, para condensador . Apertura de la pinza para diámetro de condensador. | Nacional | 1
258 | Pinzas metalica para bureta con Nuez. Longitud aproximada de 150mm | Nacional | 1
259 | PINZAS sin GARRA de 20 cm de longitud en Acero inoxidable |  | 1
260 | Pipeta Graduada 1 mL en VIDRIO | HBG, Brand, LMS, Pyrex, GERMANY | 1
261 | Pipeta Graduada 10 mL en VIDRIO | HBG, Brand, LMS, Pyrex, GERMANY | 1
262 | Pipeta Graduada 2 mL en VIDRIO |  | 1
263 | Pipeta Graduada 5 mL.en VIDRIO | HBG, Brand, LMS, Pyrex, GERMANY | 1
264 | PIPETA GRADUADA PLASTICA ESTERIL DESECHABLES 5 mL. CJ*200 EMPAQUE INDIVIDUAL | FISHER | 1
265 | Pipeta pasteur de plastico de 3 mL caja x 500 unidades. | Bibby Sterilin, Schott, Brand, Kartell, Nalgene | 1
266 | PIPETA SEROLOGICA ESTERIL DESECHABLES POLIESTIRENO 10 mL CJ*200 (empaque individual) Franja naranja no humectables: para el trabajo de cultivo de tejidos; graduaciones de 0,1 mL | FISHERBRAND | 1
267 | Pipeta Volumétrica de 15 mL VIDRIO Clase A | BRAND, BOECO, LMS, Schott, Pyrex, GERMANY | 1
268 | Pipeta Volumétrica de 2 mL VIDRIO. Clase A. Un solo aforo. | BRAND, BOECO, LMS, Schott, Pyrex, GERMANY | 1
269 | Pipeta Volumétrica de 20 mL VIDRIO Clase A Un solo aforo. | BRAND, BOECO, LMS, Schott, Pyrex, GERMANY | 1
270 | Pipeta Volumétrica de 25 mL VIDRIO Clase A Un solo aforo. | BRAND, BOECO, LMS, Schott, Pyrex, GERMANY | 1
271 | Pipeta Volumétrica de 3 mL VIDRIO. Clase A | BRAND, BOECO, LMS, Schott, Pyrex, GERMANY | 1
272 | Pipeta Volumétrica de 40 mL VIDRIO Clase A | BRAND, BOECO, LMS, Schott, Pyrex, GERMANY | 1
273 | Pipeta volumetrica de 50 ml VIDRIO. Clase A | BRAND, BOECO, LMS, Schott, Pyrex, GERMANY | 1
274 | Pipeta Volumétrica de 6 mL VIDRIO. Clase A | BRAND, BOECO, LMS, Schott, Pyrex, GERMANY | 1
275 | Pipeta volumetrica en vidrio de 1 mL. Clase A | BRAND, BOECO, LMS, Schott, Pyrex, GERMANY | 1
276 | Pipeta volumetrica en vidrio de 10 mL. Clase A | BRAND, BOECO, LMS, Schott, Pyrex, GERMANY | 1
277 | Pipeta volumetrica en vidrio de 100 mL. Clase A | BRAND, BOECO, LMS, Schott, Pyrex, GERMANY | 1
278 | Pipeta volumetrica en vidrio de 11 mL. Clase A | BRAND, BOECO, LMS, Schott, Pyrex, GERMANY | 1
279 | Pipeta volumetrica en vidrio de 12 mL. Clase A | BRAND, BOECO, LMS, Schott, Pyrex, GERMANY | 1
280 | PIPETA VOLUMETRICA EN VIDRIO DE 150 mL. Clase A DE UN SOLO AFORO | BRAND, BOECO, LMS, Schott, Pyrex, GERMANY | 1
281 | PIPETA VOLUMETRICA EN VIDRIO DE 2,5 mL. Clase A DE UN SOLO AFORO | BRAND, BOECO, LMS, Schott, Pyrex, GERMANY | 1
282 | PIPETA VOLUMETRICA EN VIDRIO DE 4 mL. Clase A | BRAND, BOECO, LMS, Schott, Pyrex, GERMANY | 1
283 | Pipeta volumetrica en vidrio de 5 mL. Clase A | BRAND, BOECO, LMS, Schott, Pyrex, GERMANY | 1
284 | PIPETA VOLUMETRICA EN VIDRIO DE 8 mL. Clase A DE UN SOLO AFORO | BRAND, BOECO, LMS, Schott, Pyrex, GERMANY | 1
285 | Pipetas pasteur de vidrio de 145 mm, cap. Aprox 2 mL. Caja x 1000 | Brand 747715 | 1
286 | Pïpetas plásticas de 10 mL, estériles en empaque individual. Pipetas serológicas. Caja x 200 | Greiner 5660-7180, Fisher Scientific. | 1
287 | Pïpetas plásticas de 5 mL, estériles en empaque individual. Pipetas serológicas. Caja x 200 | Greiner 5660-6180, Fisher Scientific. | 1
288 | PIPETAS SEROLÓGICAS DE 10 mL DE CAPACIDAD. Ref 27113. | Brand | 1
289 | Pipeteador tipo pera x unidad | Bibi sterilin; Azlon; Boeco; Schott; Brand, Fisher, Scienceware | 1
290 | Placa de vitroceram de 155 mm x 155 mm Caja por 10 unidades | DURAN REF. 2382157 | 1
291 | Placas de prueba elisa de 96 posos. Fondo conico trasnparente. Por Caja. | Fisher 07-200-591, Bibi Esterilin, BIOCENTRIX | 1
292 | Platos desechables de poliestireno para pesaje de sustancias medianos PAQUETE X 100 UNIDADES | CAT. SIGMA Z154881-100EA | 1
293 | Platos desechables de poliestireno para pesaje de sustancias pequeñas PAQUETE X 500 UNIDADES | CAT. SIGMA Z154873-500EA | 1
294 | Platos para cultivo celular 96 pozos, fondo plano y lid. Caja x 50 | Falcon 353072, Corning, Greiner, Fisher Scientific. | 1
295 | Platos para cultivo celular de 24 pozos estériles con tapa en poliestireno. Caja x 50 unidades | Falcon 353047, Corning, Greiner, Fisher Scientific. | 1
296 | Platos para cultivo celular de 6 pozos estériles con tapa en poliestireno. Caja x 50 unidades | Falcon, Fisher Scientific. | 1
297 | Probeta de vidrio de 500 mL anillo de seguridad. Clase A. Base en vidrio o en plástico. | Boeco, Schott, Brand, LMS, Kimax, HBG, Pyrex, GERMANY | 1
298 | Probeta graduada en vidrio de 10 mL con anillo de seguridad. Clase A Base en vidrio o en plástico. | Boeco, Schott, Brand, LMS, Kimax, HBG, Pyrex | 1
299 | Probeta graduada en vidrio de 100 mL con anillo de seguridad. Base en vidrio o en plástico. | Boeco, Schott, Brand, LMS, Kimax, HBG, Pyrex, GERMANY | 1
300 | Probeta graduada en vidrio de 100 mL con esmerilado 24/40 Base en vidrio o en plástico. | Boeco, Schott, Brand, LMS, Kimax, HBG, Pyrex, GERMANY | 1
301 | Probeta graduada en vidrio de 1000 mL con anillo de seguridad. Clase A Base en vidrio o en plástico. | Boeco, Schott, Brand, LMS, Kimax, HBG, Pyrex, GERMANY | 1
302 | Probeta graduada en vidrio de 25 mL con anillo de seguridad. Base en vidrio o en plástico. | Boeco, Schott, Brand, LMS, Kimax, HBG, Pyrex, GERMANY | 1
303 | Probeta graduada en vidrio de 250 mL con anillo de seguridad. Base en vidrio o en plástico. | Boeco, Schott, Brand, LMS, Kimax, HBG, Pyrex, GERMANY | 1
304 | Probeta graduada en vidrio de 50 mL con anillo de seguridad. Base en vidrio o en plástico. | Boeco, Schott, Brand, LMS, Kimax, HBG, Pyrex, GERMANY | 1
305 | Probeta graduada en vidrio de 50 mL con esmerilado 24/40 Base en vidrio o en plástico. | Boeco, Schott, Brand, LMS, Kimax, HBG, Pyrex, GERMANY | 1
306 | Probeta graduadas plásticas de 1000 mL. Polipropileno | Bibby Sterilin; SCHOTT; BRAND; Azlon; Boeco, Vit Lab, Kartell, Nalgene | 1
307 | Probeta plastica transparente de 500ml | Bibby Sterilin; SCHOTT; BRAND; Azlon; Boeco, Vit Lab, Kartell, Nalgene | 1
308 | Probeta plásticas de 10 mL | Bibby Sterilin; SCHOTT; BRAND; Azlon; Boeco, Vit Lab, Kartell, Nalgene | 1
309 | Probeta plásticas de 100 mL | Bibby Sterilin; SCHOTT; BRAND; Azlon; Boeco, Vit Lab, Kartell, Nalgene | 1
310 | Probeta plásticas de 25 mL | Bibby Sterilin; SCHOTT; BRAND; Azlon; Boeco, Vit Lab, Kartell, Nalgene | 1
311 | Probeta plásticas de 50 mL | Bibby Sterilin; SCHOTT; BRAND; Azlon; Boeco, Vit Lab, Kartell, Nalgene | 1
312 | Probetas para prueba de bouyucos. Base en vidrio o en plástico. | Boeco, Schott, Brand, LMS, Kimax, HBG, Pyrex | 1
313 | Puntas para pipeta automatica de 100 - 1000 microlitros | Axigen, brand Usa Scientific, BIOHIT . Caja por mil | 1
314 | Puntas amarillas 10 - 100 Ul. Caja por mil | Axigen, brand Usa Scientific, BIOHIT, KARTELL, MS | 1
315 | Puntas amarillas de 1-200 uL. Certificadas libres DNAse,Rnase,DNA,Pirogenos. Bolsa x 1000 | USA SCIENTIFIC Ref: 1110-1006. Axigen. Ambion | 1
316 | Puntas azules de 100-1000 uL. Certificadas libres DNAse,Rnase,DNA,Pirogenos. Bolsa x 1000 | USA SCIENTIFIC Ref: 1111-2021. Axigen. Ambion. | 1
317 | Puntas blancas de 0,1-10 uL. Certificadas libres DNAse,Rnase,DNA,Pirogenos. Bolsa x 1000 | USA SCIENTIFIC Ref: 1111-3000. Axigen | 1
318 | Puntas blancas de 0,5-10 uL. Certificadas libres DNAse,Rnase,DNA,Pirogenos. Bolsa x 1000 | USA SCIENTIFIC Ref: 1111-4000 | 1
319 | Puntas blancas de 0,5-10 uL. Certificadas libres DNAse,Rnase,DNA,Pirogenos. Bolsa x 1000 | USA SCIENTIFIC Ref: 1111-4000 | 1
320 | Puntas con filtro de 0,1-10 µl Estériles. Certificadas libres DNAse, Rnase, DNA, Pirógenos. Caja x 960 | USA SCIENTIFIC 1121-3810. Axigen. Ambion | 1
321 | Puntas con filtro de 100-1000 µl Estériles. Certificadas libres DNAse, Rnase, DNA, Pirógenos. Caja x 960 | USA SCIENTIFIC Ref: 1126-7810. Axigen. Ambion. | 1
322 | Puntas con filtro de 1-20 µl Estériles. Certificadas libres DNAse, Rnase, DNA, Pirógenos. Caja x 960 | USA SCIENTIFIC 1120-1810. Axigen. Ambion. | 1
323 | Puntas con filtro de 1-200 µl Estériles. Certificadas libres DNAse, Rnase, DNA, Pirógenos. Caja x 960 | USA SCIENTIFIC 1120-8810. Axigen. Ambion. | 1
324 | Puntas de 0,5-10 µL. Bolsa x 1000 | Axygen T-300 | 1
325 | Puntas eppendorff 0,1-10 µL. Caja x 500 | Eppendorf 30000811 | 1
326 | Puntas eppendorff 2-200 µL. Caja x 500 | Eppendorf 30000870 | 1
327 | Puntas eppendorff 50-1000 µL. Caja x 500 | Eppendorf 30000919 | 1
328 | Puntas para micropipeta de 0.2 a 20 ul , caja/200 | BRAND | 1
329 | Puntas para micropipeta de 20-200 µl. Bolsa x 1000 | Axygen TR-222-Y | 1
330 | Puntas para micropipeta de 20-200 ul (bolsa x 1000) | AXIGEN T-210-Y | 1
331 | Puntas para micropipetas de 1000 a 10000 uL | Brand Ref. 7026 03 | 1
332 | Puntas pipetas automaticas 0,5 - 10 microlitros Cat. T-400 | Axigen, USA Scientific. Paquete x 1000 | 1
333 | Puntas transparentes autoclavables Vol 1-300 ul Caja por 1000 | T- 350 - C Axygen | 1
334 | Rack para 16 cubetas de 1 cm de ancho. | BRAND ref. 7595 00 | 1
335 | Raspadores de células | BD/Falcon/08-771-1A, Greiener, Corning, Fisher Scientific. | 1
336 | Recipiente de almacenamiento en polipropileno de 10 L con dispensador en la parte inferior | NALGENE | 1
337 | Recipiente de almacenamiento en polipropileno de 20 L con dispensador en la parte inferior | NALGENE | 1
338 | Recipiente de vidrio boca ancha de 1 Litro CON TAPA | Nacional | 1
339 | Recipientes ambar con recubrimiento plastico * 250 ml |  | 1
340 | Recipientes de disolventes para extractor de grasas B-811 paquete X 11 | Buchi | 1
341 | Recipientes de disolventes para extractor de grasas B-811 paquete X 4 | Buchi | 1
342 | Recipientes de plastico de 1 Galón con tapa | Imusa | 1
343 | Recipientes de plastico de 100 mL con tapa y contratapa | NACIONAL | 1
344 | Recipientes de plastico de 2 Litros con tapa y contratapa | NACIONAL | 1
345 | Recipientes de plastico de 4 Litros con tapa y contratapa | NACIONAL | 1
346 | Recipientes de vidrio ambar con recubrimiento plastico * 1000 ml |  | 1
347 | Serpentin enfriador G3 pieza K para rotaevaporador marca HEIDOLPH. Referencia 514,00300,00 | HEIDOLPH | 1
348 | Sistema para la destilacion de nitrogeno Kjeldahl. Incluye balon Kjendahl de 250 mL esmerilado 29/40, trampa de gases con adicion de soda, con esmerilados macho y hembra 29/40, condensador rosario con esmerilado macho y hembra 29/40. Ver muestra | Nacional | 1
349 | Soporte para placa de 155 mm x 155 mm. Caja x 5 unidades | DURAN REF. 2907857 | 1
350 | Soporte para transporte de Balones. 4 puestos con soportes de repuesto. Ref 11-999-003 | Fisher | 1
351 | Tapa para crisol de 5 cm de diametro | Nacional | 1
352 | Tapabocas por 50 unidades | 3M 8577 RYMCO | 1
353 | Tapas azules con Septa Paquete x 100und | Restek | 1
354 | Tapas para Butirometro Gerber | Gerber | 1
355 | Tapón de caucho diámetro superior 12mm, diámetro inferior 7 mm. | NACIONAL T/12 | 1
356 | Tapón de caucho diámetro superior 14mm, diámetro Inferior 9 mm. | NACIONAL T/14 | 1
357 | Tapón de caucho diámetro superior 15mm, diámetro Inferior 12 mm. | NACIONAL T/15 | 1
358 | Tapón de caucho diámetro superior 17mm, diámetro inferior 13 mm | NACIONAL T/17 | 1
359 | Tapón de caucho diámetro superior 20mm, diámetro inferior 10 mm | NACIONAL T/20 | 1
360 | Tapón de caucho diámetro superior 26mm, diámetro inferior 23 mm | NACIONAL T/26 | 1
361 | Tapón de caucho diámetro superior 30mm, diámetro inferior 20 mm | NACIONAL T/30 | 1
362 | Tapón de caucho diámetro superior 32mm, diámetro inferior 27 mm | NACIONAL T/32 | 1
363 | Tarros plasticos boca ancha de 1 Litro de capacidad. | NACIONAL | 1
364 | Tarros plásticos de 150 mL con tapa. | NACIONAL | 1
365 | Tarros plásticos x 50 mL tipo recolección muestra orina | NACIONAL | 1
366 | TERMOMETRO ESTANDAR DE VARILLA, SIN MERCURIO RANGO DE -10 A 150°C. REF.800204 | Silberbrand | 1
367 | Termómetro hasta 100°C con mercurio. | BRAND, BOECO, LMS, Schott | 1
368 | Termómetro rango hasta 400°C con mercurio. | BRAND, BOECO, LMS, Schott | 1
369 | Tijera para discción. MicroDiss SCS 4.5 IN CRV B/B | Fisherbrand Cat # NC9745695 | 1
370 | Tijera para disección | Fisher Brand Cat. No. 08-951-20 | 1
371 | Tip-Box PP con puntas para micropipeta de 1 a 10 mL | Brand Ref. 7026 08 | 1
372 | Toma-muestra de 2000 mL | Fisherbrand | 1
373 | Torniquetes en velcro | Kramer | 1
374 | Triangulo de porcelana de 7 cm | Nacional | 1
375 | Tubo conico de 2,0 mL (Paquete x 1000) | Marca USA Scientific, Boeco, Fisher, Eppendorf. BIOCENTRIX, QSP, Ambion. | 1
376 | TUBO DE ENSAYO 12 X 100 mm Vidrio borosilicato con factor de coeficiente de dilatacion termica de 3,3 | BOECO, SCHOTT , DURAN, Pyrex | 1
377 | TUBO DE ENSAYO 13X 100 mm Vidrio borosilicato con factor de coeficiente de dilatacion termica de 3,3, caja por 100. | Schott; Duran, pyrex. | 1
378 | Tubo de ensayo 18 x 180 mm Vidrio borosilicato con factor de coeficiente de dilatacion termica de 3,3 | BOECO, SCHOTT , DURAN, Pyrex | 1
379 | Tubo de ensayo 20 x 180 mm. Vidrio borosilicato | BOECO, SCHOTT , DURAN, Pyrex | 1
380 | Tubo de ensayo de 100 x 15 mm | Vilab; Covitec; Walter Velasco. Vidrioequipos, Physis | 1
381 | Tubo de ensayo de 150 x 16 mm con desprendientos lateral | Vilab; Covitec; Walter Velasco. Vidrioequipos, Physis | 1
382 | Tubo de ensayo en vidrio tapa rosca con tapa. diámetro interno 15 mm y 150 cm de largo | BOECO, SCHOTT , DURAN, Pyrex | 1
383 | Tubo de ensayo en vidrio tapa rosca con tapa. diámetro interno 16 mm y 18 cm de largo | BOECO, SCHOTT , DURAN, Pyrex | 1
384 | Tubo de ensayo en vidrio. diámetro interno 14 mm y 13 cm de largo Vidrio borosilicato con factor de coeficiente de dilatacion termica de 3,3 | BOECO, SCHOTT , DURAN, Pyrex | 1
385 | Tubo de ensayo en vidrio. diámetro interno 16 mm y 16 cm de largo. Vidrio borosilicato con factor de coeficiente de dilatacion termica de 3,3 | BOECO, SCHOTT , DURAN, Pyrex | 1
386 | Tubo de thiele de boca ancha | Nacional | 1
387 | Tubo de vapor para rotavapor buchi R-200/205 part 40610 | Buchi | 1
388 | Tubo de vidrio con tapa de vidrio optico para medidor de color Orbeco Hellige . Según muestra | Walter Velasco | 1
389 | Tubo de vidrio para centrifuga. Pared gruesa. diámetro interno 12 mm y 10 cm de largo | BOECO, SCHOTT , DURAN, Pyrex | 1
390 | Tubo fondo cónico de 15 ml de PP en gradilla de icopor (Bolsa x 50) | Falcon BD, Ambion. | 1
391 | Tubo Kjeldahl de vidrio de 30 cm de largo x 4 cm de diametro interno. | Vilab; Covitec; Walter Velasco. Vidrioequipos, Physis | 1
392 | Tubo PCR de 0.2ml - Tapa Plana. Paquete x 1000 | Axigen, Usa Scientific, Boeco, Fisher, Costar. MJ RESEARCH, BIOCENTRIX. Ambion. | 1
393 | Tubos conicos de 1.5 ml Bolsa x 1000 Unidades. | Marca USA Scientific, Boeco, Fisher, Eppendorf. QSP, BIOCENTRIX, Axigen, Ambion. | 1
394 | Tubos conicos de 1.5 ml estériles libres de DNAsa y RNAsa. Bolsa x 500 | USA SCIENTIFIC Ref 1615-5500. Axigen. Ambion. | 1
395 | Tubos cónicos para centrífuga de 15 mL, estériles y libres de DNAsa y RNAsa. Caja x 500 | Corning 430766, Greiner | 1
396 | Tubos de reacción SmartCycler para rapida transferencia térmmica. Paquete x 250 unidades | Cepheid | 1
397 | Tubos de thielle | BOECO, SCHOTT , DURAN, Pyrex | 1
398 | Tubos esteriles al vacío con EDTA, con tapa de 13 x 100 caja por 100 | Marca Vacutainer BD | 1
399 | Tubos esteriles al vacío con heparina de sodio, con tapa verde de 13 x 75 mm | Vacutainer | 1
400 | Tubos microcentrifuga de 2.0 mL | QSP, FISHER, Ambion. | 1
401 | Tubos para polarimetro de 20 cm de longitud, con burbuja + lentes para polarimetro. | Walter Velasco | 1
402 | Tubos planos para centrífuga de 50 mL, estériles y libres de DNAsa y RNAsa. Caja x 500 | Corning 430921 | 1
403 | Tubos plasticos conicos de 15 mL esteriles. Racks por 50 tubos. Caja x 500 | BD Falcon Ref 352096. Corning, Greiner, Ambion. | 1
404 | Tubos plasticos conicos de 50 mL esteriles. Racks por 50 tubos. Caja x 500 | BD Falcon Ref 352070, Corning, Greiner, Ambion. | 1
405 | TUBOS VACUTAINER SECOS, PAQUETE POR 100 | Vacutainer BD | 1
406 | Tubuladura lateral para erlenmeyer Marca Schott. Ref 2925854. Paquete x 10 | Schott - Duran | 1
407 | Unidad de filtración Millex GP de 0,22 µm, poro de 33 mm y verde. Caja x 50 | Millipore SLGP033RS | 1
408 | Urodensímetros pequeños | ADAMS, Whatman. | 1
409 | Vacuometro para rotavaporador buchi R-200/205 part 18826 | Buchi | 1
410 | Vacutainer 21G x 38 mm desechables 0,8 x 38 mm cajax100 | BD | 1
411 | Varilla de vidrio de 7 cm de largo x 6 mm de diametro. | NACIONAL | 1
412 | Varilla de Vidrio (Mirilla) Diametro externo 6mm. Diametro interno 4 mm Longitud 1,2 m | Nacional | 1
413 | Vial de 2 mL en vidrio. Caja x 288 unidades | WHEATON REF. 224881 | 1
414 | Viales almacenamiento vidrio ambar con tapa 4 mL Caja x 144 unidades | Ref 27024 supelco | 1
415 | Viales almacenamiento vidrio ambar con tapa 8mL Caja x 144 unidades | Wheaton | 1
416 | Viales criopreservación. Vial, Cryogenic; CryoTube; 1.8mL; Conical Bottom, Self-standing, Starfoot; Internal thread; Polypropylene Screw Stopper, Paquete x 450unidades | Fisher Scientific Nunc*/12-565-167N | 1
417 | Viales para inyeccion vidrio ambar con tapa 2ml con graduacion. Paquete x 1000 unidades | Supelco, sunrise, Wheaton | 1
418 | Vidrio Reloj de 10 cm de diámetro | BOECO, SCHOTT , DURAN, Pyrex | 1
419 | Vidrio Reloj de 20 cm de diámetro | BOECO, SCHOTT , DURAN, Pyrex | 1
420 | Viscosimetro de vidrio . Graduado Escala de 3 a 15 cSts | Fisher referencia 13-615-5C | 1
|  | Pinza de alambre para tubo de ensayo, con la concavidad adecuada para tubo de 12 mm x 130 mm | Unidad | Unidad | Nacional | 25
|  | Pinzas metalica para condensador con Nuez. Para condensador. Apertura de la pinza para diámetro de condensador. | Unidad | Unidad |  | 25
|  | Pipeta pasteur de plastico. Capacidad de 3 Ml. Caja x 500 unidades. | Caja x 500 | Caja | Kartell | 3
|  | Pipeta Volumétrica de 6 mL VIDRIO. Clase A | Unidad | Unidad | BRAND | 30
|  | Pipeteador tipo pera x unidad | Unidad | Unidad | Boeco | 20
|  | Recipientes de disolventes para extractor de grasas B-811 paquete X 4. Marca Buchi | Paquete X 4 | Paquete | Buchi | 1
|  | Set de Minibarras magnéticas.Diámetro 1,5 mm. Longitud 8 mm. Ref 1451364 | Set | Set | Fisherbrand. | 1
|  | Tubo Kjendahl de vidrio de 30 cm de largo x 4 cm de diametro interno. | Unidad | Unidad | VIDRIOEQUIPOS | 25
Note on B394: Usuario UTP: Este estaba marcado en rojo pero no es de ambiental.

## Especiales
UNIVERSIDAD TECNOLÓGICA DE PEREIRA
SECCIÓN BIENES Y SUMINISTROS - LICITACIÓN PÚBLICA 01 DE 2014
ANEXO 1 - ESPECIFICACIONES TÉCNICAS
ÍTEM 3 REACTIVOS ESPECIALES
NUMERO | DESCRIPCION Y ESPECIFICACIONES | PRESENTACION | UNIDADES. | MARCA Y REFERENCIA SOLICITADA | CANTIDAD
1 | 100bp DNA Step Ladder | Vial | Vial | Promega/G6951 | 1
2 | Cajas de cultivo de (35x10)mm en polyestileno esteriles con tapa. | Caja x 50 paquetes de 10 Unidades | CAJA | NUNC | 1
3 | 2,2-Diphenyl-1-picrylhydrazyl (DPPH) | 250 | miligramos | Alfa Aesar | 1
4 | 2-Mercaptoetanol | 250 | ml | Sigma M6250 | 1
5 | 50bp DNA Step Ladder | Vial | Vial | Promega/G4521 | 1
6 | ABTS | 1 | GRAMOS | SIGMA-ALDRICH. REF. A 1888 | 1
7 | Agar DNAsa | 500 | GRAMOS | BD | 1
8 | Alamar blue | 25 | mL | Serotec BUF012A | 1
9 | Albumina liofilizada | 10 | GRAMOS | SIGMA A3733 | 1
10 | Amphotericin B-Solubilized | Vial x 50mg | Vial | Sigma A9528-50MG | 1
11 | AMPLITAQ GOL 250 U BUFFER II Cat. 880241 | unidad | unidad | Applied Biosystem | 1
12 | ApoE F4 5`-ACAGAATTCGCCCCGGCCTGGTACAC-`3 | vial/100mM | Vial | IDT, Applied Biosystems | 1
13 | ApoE F6 5`-TAAGCTTGGCACGGCTGTCCAAGGA-`3 | vial/100mM | Vial | IDT , Applied Biosystems | 1
14 | Botellas de Nuclease eliminator, biotechnology grade | 500 | mL | Amresco INC E891-500ML | 1
15 | Capillary Array 36 cm Part No. 4333464. 3100-Avant | unidad | unidad | Applied Biosystem | 1
16 | Catalasa | 10 | GRAMOS | SIGMA C1345 | 1
17 | Cepa ATCC Candida utilis | Stick de 5 Loops | Stick | REMEL, MICROBIOLOGICS | 1
18 | Cepa ATCC Enterobacter aerogenes 13048 | Stick de 5 Loops | Stick | REMEL, MICROBIOLOGICS | 1
19 | Cepa ATCC Escherichia coli 25922 | Stick de 5 Loops | Stick | REMEL, MICROBIOLOGICS | 1
20 | CEPA DE PSEUDOMONA AERUGINOSA ATCC 9027 . MARCA MICROBIOLOGICS | SOBRE DE 2 STICK | Stick | REMEL, MICROBIOLOGICS | 1
21 | Cepa ATCC Streptococcus pyogenes | Stick de 5 Loops | Stick | REMEL, MICROBIOLOGICS | 1
22 | Cepas de referencia ATCC Staphylococcus aureus | Vial | Vial | Oxoid, Sharlaud | 1
23 | Cepas de referencia ATCC Staphylococcus aureus | Stick de 5 Loops | Stick | REMEL, MICROBIOLOGICS | 1
24 | Colagenasa tipo 1 | Frasco x 1 g (221 U/mg) |  | Gibco 17100-017 | 1
25 | Colesterol CHOD/PAP 4 X 250 ml | kit | kit | SPINREACT-QUÍMICA/1001093 | 1
26 | Colesterol líquido HDL 200 test | Kit | kit | SPINREACT-QUÍMICA/1001096 | 1
27 | Collagenasa tipo II | 1 | GRAMOS | Gibco Invitrogen | 1
28 | Concanavalin A from Canavalia ensiformis (Jack bean) | 100 | mg | Sigma C7275-100MG | 1
29 | Dimetil sulfóxido >=99,7%, Hybri-Max, filtrado y estéril | 5 x 10 mL | mL | Sigma D2650-5x10ML | 1
30 | DMEM | 1000 | mL | GIBCO D5796 | 1
31 | D-MEM 1X, líquido y alto en glucosa, contiene 4500 mg/L D-glucosa, L-glutamina y 25mM Hepes buffer, pero no piruvato de sodio ni rojo de fenol | 500 | mL | Gibco 21063029 | 1
32 | D-MEM 1X, líquido y alto en glucosa, contiene GlutaMax y buffer HEPES, pero no piruvato de sodio. | Caja 10 x 500ml | Kit | Gibco 10564029 | 1
33 | D-MEM 1X, líquido y alto en glucosa, contiene GlutaMax y buffer HEPES, pero no piruvato de sodio. | Caja 10 x 500ml | mL | Gibco 10564029 | 1
34 | DMSO estéril | 100 | mL | 317275 | 1
35 | DNA Ladder 50bp, consiste en 16 fragmentos de 50 a 800pb en incrementos de 50bp y un fragmento adicional | vial x 50 μg | μg | Invitrogen 10416-014, PROMEGA, Applied Biosystems | 1
36 | DNA loadding buffer Blue, 5X | vial | vial | BIOLINE Ref: BIO-37045 | 1
37 | dNTP Set 100mM, consiste en 4 viales con 25umol de c/u. Suficientes para 2.000rxns de PCR | Set |  | Invitrogen 10297-018, Applied Biosystems | 1
38 | dNTPs Set (100mM c/u) | kit | kit | Bioline (Cat. BIO 39-026), Applied Biosystems | 1
39 | DPPH | 100 | mg | SIGMA-ALDRICH. REF. 257621 | 1
40 | Dulbbecco´s Modified Eagle´s Medium | 1000 | mL | Sigma D5796 | 1
41 | E-Toxate kit (20 ensayos) | Kit | kit | Sigma Ref: ET0200-1KT | 1
42 | Ezway Direct PCR buffer | vial | vial | Komabiotech | 1
43 | FENOL BUFFER SATURADO. PH 7.49 - 7.79 (FENOL EQUILIBRADO) UltraPuro. | 400 | mL | INVITROGEN | 1
44 | Formamida alta calidad | 25 | mL | Applied Biosystem | 1
45 | GeneAmP Gold PCR RT-PCR kit, includes RNA PCR core & Control Reagents | Kit | Kit | Applied Byosistems 4312765 | 1
46 | Genescan size Standard 600 Liz (kitx800 rxn) | Kit | Kit | Applied Biosystems | 1
47 | GENETIC ANALIZER BUFFER W/EDTA Cat 402824 | 25 | mL | Applied Biosystem | 1
48 | GLICEROL | 500 mL | mL | SIGMA Ref. G7757-500ML | 1
49 | Glucosa Sigma Ultra 99.5 % GC | 1000 | gramos | Sigma G7528-1KG | 1
50 | HDL Colesterol directo | 200 pruebas | kit | SPINREACT | 1
51 | Hemoglobina | 25 | GRAMOS | SIGMA H2625 | 1
52 | Hidrocortisona | 1 | GRAMOS | SIGMA H0888 | 1
53 | Histopaque 1077 | Caja 6 x 100 mL | mL | Sigma 10771-6x100mL, GE HEALTHCARE | 1
54 | Hu. IFNg Opteia Set para 20 placas. | Set | Set | BD-Bioscience Ref: 555142 | 1
55 | Hu. IL10 Opteia Set para 20 placas. | Set | Set | BD-Bioscience Ref: 555157 | 1
56 | Hu. IL6 Opteia Set para 20 placas. | Set | Set | BD-Bioscience Ref: 555220 | 1
57 | Hu.TNFa Opteia Set para 20 placas. | Set | Set | BD-Bioscience Ref: 555212 | 1
58 | Hyperladder II, de 50bp a 2Kbp | Vial | Vial | Bioline Ref: BIO-33039 | 1
59 | Hyperladder V, de 25bp a 500bp | Vial | Vial | Bioline Ref: BIO-33031 | 1
60 | Kit de Prostaglandina E2 EIA- Monoclonal. Placa de 96 pozos. | Kit | Kit | Cayman 514010 | 1
61 | Kit para determinación de HDL colestrol | 200 pruebas | test | Spinreact | 1
62 | Kit para determinación de leptina por Elisa | Kit | kit | Diasourde Ref Kap 2281 | 1
63 | Kit para la determinación de Cortisol den saliva por Elisa | kit | Kit | Diasource KAPDB 290 | 1
64 | Kit TNF Humana Elisa | kit | kit | Biosciences 555512 | 1
65 | L-Glutathione reduced | 5 | GRAMOS | SIGMA | 1
66 | Lipopolisacáridos de Escherichia coli 0111:B4 | 1 | mg | Sigma L4391-1MG | 1
67 | Lisostafina LSP-50 | 50 | mg | AMBI PRODUCTS | 1
68 | LYTICASE FROM Arthrobacter luteus | Vial | Vial | Sigma Ref: L2524-25KU | 1
69 | MARCADOR D/PROTEINA CHROMATEIN PRESTAINE PROTEIN LADDER 2X250 μL | 250 | μL | VIVANTIS | 1
70 | MARCADOR DE PESO MOLECULAR HYPERLADDER IV QUANTITATIVE x 200 LÍNEAS Diez (10) bandas espaciadas regularmente desde 100 bp hasta 1000 bp | BIO-33029 |  | BIOLINE | 1
71 | Marcador Hypper ladder IV | Vial | Vial | Promega | 1
72 | Medio RPMI 1640, líquido, con HEPES buffer y Glutamina, para uso en diagnóstico in vitro. | Caja 10 x 500 mL | mL | Gibco 22400105 | 1
73 | Mouse TNF (mono/mono) Elisa set | Kit | Kit | BD-Bioscience Ref: 555268 | 1
74 | MTT 98 % | 500 | mg | Sigma Ref: M2128-500MG | 1
75 | ONPG discos | 50 | UNIDAD | OXOID | 1
76 | Penicillin-Streptomycin-Neomycin (PSN) Antibiotic Mixture (100X), líquido. | 100 | mL | Gibco 15640055 | 1
77 | Performance Optimized Polymer POP 4.Cat 4352755 | 7 | mL | Applied Biosystem | 1
78 | Piruvato de Sodio estéril y libre de endotoxina | 100 | ml | Sigma S8636-100ML | 1
79 | Power SYBR® Green RNA-to-CT™ 1-Step Kit; (200 Rnx) at 50 μL rnx volume: 1 x 5 mL tube of 2X master mix containing SYBR®Green 1 Dye, AmpliTaq Gold® DNA Polymerase UP, dNTPs, Passive Reference 1, and optimized buffer components 1 x 80 μL tube of 125X RT enzyme mix containing ArrayScript™ UP Reverse Transcriptase, RNase Inhibitor | KIT | kit | Applied Biosystems Ref: 4389986 | 1
80 | Prism Protein Ladder (10-175 kDa) 500UL | Kit | Kit | ABCAM ab115832 | 1
81 | Proteasa | 5 | GRAMOS | SIGMA P6911 | 1
82 | Proteinasa K, 20 mg/mL | 5 | mL | Bioline Ref. BIO-37084, PROMEGA, Ambion. | 1
83 | Prueba de aglutinación latex para antiestreptolisina O | Kit x 50 | kit | Rodelg, SPINREACT, Biosystems | 1
84 | Prueba de aglutinación latex para Factor Reumatoideo | Kit x 50 | kit | Rodelg, SPINREACT, Biosystems | 1
85 | Prueba de aglutinación latex para Proteína C Reactiva | Kit x 50 | kit | Rodelg, SPINREACT, Biosystems | 1
86 | QIAamp DNA FFPE Tissue Kit (50) | Kit | Kit | Qiagen 56404 | 1
87 | QIAamp DNA Mini Kit (50) | Kit | Kit | Qiagen 51304 | 1
88 | RIBONUCLEASE A (Rnase A) | Frasco x 1 ml (25 mg/ml) | mL | MOBIO | 1
89 | RIPA LISIS BUFFERx 50 mlS | kit | kit | SANTA CRUZ | 1
90 | RNAsa A | 100 | mg | SIGMA R5500, PROMEGA | 1
91 | Rnase Away en spray solución | 475 | mL | MBP Ref: 7002 | 1
92 | RNase-Free DNase Set (50) | KIT | kit | QIAGEN Ref: 79254 | 1
93 | Rneasy LIPID TISSUE MINI KIT (50) | Kit | kit | Qiagen 74804 | 1
94 | RNeasy Plus Mini Kit (50) | KIT | kit | QIAGEN Ref: 74134 | 1
95 | RPR-Sifilis (kit de 100 pruebas) | Kit | Kit | BIOSYSTEMS | 1
96 | Sensidiscos ampicilina | 50 | UNIDAD | OXOID, BBL-DIFCO | 1
97 | Sensidiscos Ciprofloxacin | 50 | UNIDAD | OXOID, BBL-DIFCO | 1
98 | Sensidiscos Nitrofurantoina | 50 | UNIDAD | OXOID, BBL-DIFCO | 1
99 | Sensidiscos Norfloxacina | 50 | UNIDAD | OXOID, BBL-DIFCO | 1
100 | Sistema antibiograma Vitek | Caja | Caja | Biomerieux | 1
101 | Sistema identificación Grampositivos Vitek | Caja | Caja | Biomerieux | 1
102 | Sistema microaerofilia campy-Pouch | Caja x 20 bolsas | Caja | BBL, Difco | 1
103 | SnapShot Multiplex Kit (100 Rxn) | Kit | Kit | Applied biosystems Ref: 4323159 | 1
104 | SUPLEMENTO SELECTIVO PARA STREPTOCOCCUS PYOGENES | CAJA *10 | VIAL | OXOID | 1
105 | SYBR Safe (10.000X), para tinción de ADN | vial x 400 µL | µL | Invitrogen S33102, LONZA | 1
106 | Taq DNA polimerasa | Vial x 500 unidades | Vial x 500 unidades | Invertrogen-Brasil x 500 U 11615-010, PROMEGA | 1
107 | Tirillas reactivas para orina | FRASCO x 100 TESTS | FRASCO x 100 TESTS | STANDARD DIAGNOSTICS, INC.D REF. 10UK10 | 1
108 | Triton X | 100 | ml | ALFA (USA), PROMEGA | 1
109 | Trypsin from bovine pancreas | 50 | Miligramos | SIGMA | 1
110 | Trypsin-EDTA (0,5% Trypsin, EDTA. 4Na) (10X), líquida. | 100 | mL | Gibco 15400054 | 1
111 | XILENE | 1000 | mL | Carlo Erba Cas.N°. 1330-20-7 | 1

## Repuestos
UNIVERSIDAD TECNOLÓGICA DE PEREIRA
SECCIÓN BIENES Y SUMINISTROS - LICITACIÓN PÚBLICA 01 DE 2014
ANEXO 1 - ESPECIFICACIONES TÉCNICAS
ÍTEM 4 REPUESTOS Y ACCESORIOS
NUMERO | DESCRIPCION Y ESPECIFICACIONES | PRESENTACION | CANTIDAD
1 | Accesorio para lectura de muestras con sólidos suspendidos Cot. 117200 | SHIMADZU | 1
2 | Adaptador de corriente para pH-metro Fisher AB15 | Fisher | 1
3 | Adaptadores de corriente para pH-metro marca Schott ref: CG-842 | Schott | 1
4 | Adaptadores para winkler. Tamaño de botella de 300 ml. . Ref.02927-2. | Wheaton/ Fisher | 1
5 | AJUSTADORES PARA CARTUCHOS PRE-COLUMNA | CAPITAL | 1
6 | Ajustadores para soporte pre-columna | CAPITAL | 1
7 | Au Gasket Part # 221-49065-91 | Paquete x 5 | 1
8 | Au packing | Ref. 6438640804. Paquete x 5 | 1
9 | Auxiliar de pipeteado accu-jet | Brand referencia 263 30 | 1
10 | Balanza mecanica de 311 gramos de capacidad | Marca OHAUS ref. CENT-O-GRAM (311-00) | 1
11 | Batería para transferpipeta electrónica | Brand ref 705500 | 1
12 | Baterías de NiMH para HandyStep Electronic 4,8 V 600 mAh | BRAND Referencia 705025 | 1
13 | Bombilla para estéreomicroscopio marca Fisher. Modelo Estereomaster II | Fisher | 1
14 | Bombilla para estéreomicroscopio Marca Konus | Konus | 1
15 | Bombilla para microscopio Nikon Triocular. Modelo ALPPHAPHOT | Nikon | 1
16 | Bombilla para microscopio Olympus modelo CH30 | Olympus | 1
17 | Bombilla para microscopio Olympus modelo RF100 | Olympus | 1
18 | Bombilla para microscopio Olympus Ref. CHT | Olympus | 1
19 | Bombillo de mercurio para fluorescencia | Nikon HBO100/2 | 1
20 | Bombillo para microscopio Olympus modelo CHK | Olympus | 1
21 | Bombillos microscopio CH2 | olympus | 1
22 | Bombillos microscopio YS100 | Nikon | 1
23 | Boquilla para llama contínua para automuestreador | Shimadzu ASC 6100 Ref. LC2065029091 | 1
24 | Bureta digital de 0 a 25 mL Titrette | Brand | 1
25 | Bureta digital de 0 a 50 mL Titrette | Brand | 1
26 | Cable para electrodo tipo F (1m) Metrohm. Ref. 62104020 | Metrohm | 1
27 | Caja de Fluorescencia | Nikon/LH-M100C-1 | 1
28 | Cámara de neubauer con linea brillante | BOECO BOE 14 | 1
29 | Cánula válvula exp. Interna para dispensette III. Marca Brand. Ref. 707916 | Brand | 1
30 | Caperuza de union rosca PBT con juntas revestidad de PTFE rojo. | Duran Referencia 115692 Paquete de 2 unidades. | 1
31 | Capillary Array 36 cm Part No. 4333464. 3100-Avant | Applied Biosystem | 1
32 | Capture graphite Ferrule p/N 0726083 GFS-004 ref. 0,4 mm I.D. Paquetex 10. | Shimadzu | 1
33 | CARRUSEL PARA 6 PIPETAS | Eppendorf REF 3115000.003 | 1
34 | Cartucho para extraccion en fase sólida | capital 50 unidades/ paquete | 1
35 | Cartuchos para desionizador de agua Barnstead. Kit para agua tipo I | Kit de 4 cartuchos referencia Fisher 09-050-269 | 1
36 | Cartuchos Polygard-CT 1 micra, 9 3/4 en polipropileno | Millipore CT01F1C50 | 1
37 | Cartuchos Polygard-CT 5 micras, 9 3/4 en polipropileno | Millipore CT05F1C50 | 1
38 | Celda de absorcion en cuarzo para generador de hidruros HVG-1 | ShimadzuReferencia LC2006658403 | 1
39 | Celda de cuarzo de 10 mm, estandar capacidad 3,5 ml | Unico, Thermo | 1
40 | CELDA DE MEDICIÓN CON TAPA, PARA TURBIDÍMETRO 2100AN, 2100N, PAQUETE POR 6 UNIDADES. | Marca HACH. Ref. HAC-2084900 | 1
41 | Celda de vidrio con tapa para turbidimetro marca Orbeco Hellige modelo 965 | Orbeco Helligge | 1
42 | Celda para conductividad de 1.0 cm Cuerpo epóxico. Ref. 13-620-160 | FISHER REF. 13-620-160 | 1
43 | Celda para conductividad de 1.0 cm Rango de 0,01 uS/cm a 2000 mS/cm Ref.018020 md | Orion | 1
44 | Celda rectangular en vidrio para muestras de 50 mm | Hach Ref:2629250 | 1
45 | Cell Strainer. BD Falcon, estéril, de malla de nylon, tamaño de maya 40 micromolar. Caja de 50 unidades | Falcon | 1
46 | Cierre rosacado insertable GL 14 de 3,2 mm | Duran Referencia 1129817 Paquete de 4 unidades. | 1
47 | Cierre roscado GL 14 pp para conectar tubos flexibles. | Duran Referencia 1129814 Paquete de 2 unidades. | 1
48 | Cierre roscado GL 45 pp de 2 puertos GL 14 | Duran Referencia 112950 Paquete de 2 unidades. | 1
49 | Columna de cromatografia econopaq ref 732-2010 biorad caja por 20 unidades | Biorad | 1
50 | Columna Hypersil ODS (C18) de acero inoxidable de 100 mm | CAPITAL | 1
51 | Columna Nucleosil silica de acero inoxidable de 150 mm | CAPITAL | 1
52 | Columna para cromatografia de gases Columna Capilar RTX-1701. Longitud de 30 m, 0.32mm ID, 0.25um | RESTEK | 1
53 | Columna para cromatografia de gases Columna Capilar Stabilwax-DA. Para análisis de componentes ácidos (FFAP). De 30m, 0.32mm ID, 0.25um | RESTEK | 1
54 | Columna para cromatografia de gases RTX -225 fase polar Crossbond 50 % 30 m x 0,25 mm x 0,25 μm df | Restek 14023, Supelco | 1
55 | Columna para cromatografia de gases RTX -OP Pesticides 2. Crossbond phase. 30 m x 0,25 mm id x 0,25 μm df | Restek 11243, Supelco | 1
56 | Columna para cromatografia de gases. MTX -5 Crossbond 5 % 30 m x 0,25 mm x 0,5 μm df | Restek, Supelco | 1
57 | Columna para HPLC pinnacle DB C18 3 um Longitud 100 mm x 3,2 mm iD | Cat. # 9414313. Waters referencia 186006035 | 1
58 | Columna para HPLC Ultra Aqueous C18 3 um Longitud 100 mm x 3,2 mm iD | Cat. # 9178313. Waters referencia: 186001303 | 1
59 | Cronometro | Casio HS-3 | 1
60 | DI-PAK Long | CPDI00L1 | 1
61 | Dispensador 0.2 A 10 mL Graduacion 0.2mL | VOLUMEN DE 0.2 a 10 mL. Ref 03692179 | 1
62 | Distribuidor ( pieza en Y) 10mm | part 00394 | 1
63 | Electodo de pH sumergible. | Fisher Catalogo No.: 13-620-AP56. (Para Accumet AP 71) | 1
64 | Electrodo de pH solitrodo con Pt 1000 metrohm | Metrohm ref 60228000 | 1
65 | Electrodo combiando de fluoruros, cuerpo epoxico con conector BNC. | Thermo Orion referencia 9609BNWP | 1
66 | Electrodo combiando de Nitratos, cuerpo epoxico con conector BNC. Con las Soluciones de ajuste, calibracion y lectura. | Marca Thermo Orion referencia | 1
67 | Electrodo combinado de Ag/AgCl. Accumet. Con conexión de temperatura. Para medidor de pH AB 15 Ref 13-620-530 | Fisher REF. 13-620-530 | 1
68 | Electrodo combinado de anillo de platino Metrohm. | Metrohm. Ref: 60451100 | 1
69 | Electrodo combinado de anillo de Platino Metrohm. Ref 60451100 | Metrohm | 1
70 | ELECTRODO DE COMBINACIÓN *ACCUMET* Cuerpo de vidrio rellenable, libre de mercurio sola unión Ag/AgCl, Diámetro 106 mm, 10 mm; 0 a 14 pH; -5 a 100 º C, conector BNC. Incluye: extraíble cubierta de protección | FISHER REF. 13620285 | 1
71 | Electrodo de conductividad con sensor de temperatura integrado para conductímetro EXTECH Modelo 407303 | EXTECH | 1
72 | Electrodo de conductividad con sensor de temperatura integrado para conductímetro HANNA HI 9835 | HANNA | 1
73 | Electrodo de conductividad con sensor de temperatura integrado para conductímetro WTW Ref. 330i | WTW
74 | Electrodo de conductividad para conductimetro Metrohm E 587 ref 6 0907 110 | Metrohm | 1
75 | Electrodo de Ion selectivo para nitrógeno amoniacal. compatible con pH-metro Schott CG-824. Ref NH500/2 | Schott, WTW | 1
76 | Electrodo de pH con sensor de temperatura integrado para pHmetro | WTW 330/Set Referencia Sentix 41 | 1
77 | Electrodo de pH con sensor de temperatura integrado para pHmetro WTW 330/Set Referencia Sentix 41 | WTW | 1
78 | Electrodo de pH con sensor de temperatura integrado para pHmetro HANNA HI 221 | HANNA | 1
79 | Electrodo de pH con sensor de temperatura integrado para pHmetro HANNA HI 8417 | HANNA | 1
80 | Electrodo de pH con sensor de temperatura integrado para pHmetro SCHOTT GERATE CG824 | SCHOTT | 1
81 | Electrodo de pH con sensor de temperatura integrado para pHmetro SCHOTT GERATE CG842 | SCHOTT | 1
82 | Electrodo de pH cuerpo epoxico para medidor de pH Thermo Orion 3 Star Con conecto BNC | THERMO ORION Referencia 9107BNMD | 1
83 | Electrodo de pH sumergible para pH-metro AP71 | Fisher Ref. 13-620-AP56 | 1
84 | Electrodo de Platino | Schott | 1
85 | Electrodo para medidor de pH portátil. Marca Metler Toledo modelo MP120 | Fisher referencia 01-910-552 | 1
86 | Electrodo para medidor de pH portátil. Marca Thermo Orion modelo 3 star | Thermo Orion | 1
87 | Electrodo para pH Accumet. Con conexión de temperatura. Ref 13-620-132 | Fisher Ref 13-620-132 | 1
88 | Electrodo para pHmetro marca metrohm 704 ref 6 0228 100 | metrohm | 1
89 | Electrodo para pHmetro marca metrohm 704 ref 60259100 | metrohm | 1
90 | Electrodo para pHmetro WTW ref A034411058 | metrohm | 1
91 | Electrodo pH unitrodo Metrohm. | Metrohm. Ref. 60259100 | 1
92 | EMPAQUE DE SALIDA VALVULA CHEC | VWRIHPLC810-1344 | 1
93 | EMPAQUE DE UNION DE 3 VIAS | VWRIHITA885-1505 | 1
94 | EMPAQUE INTERNO VAL.CHEQUE | VWRIHPLC810-1345 | 1
95 | EPA SEPTA,10/90 PTFE/Silicone PK/ 100 NATIONAL SCIENTIFIC Ref. B7995-24 | NATIONAL SCIENTIFIC | 1
96 | EPA Vials, white polypropylene screw top with hole cap, pre-cleaned and assembled size 40 mL, amber glass pkg of 72 ea (Supelco) | SUPELCO Paquete por 72 unidades | 1
97 | Eppendorf Research, multicanal 10-100 µL 8 canales | Eppendorf Ref. 3114000.131 | 1
98 | Eppendorf Research, volumen variable 500-5000 µL | Eppendorf Ref. 3111000.173 | 1
99 | FERRULA DE ACERO INOXIDABLE P. | VWRIHITA638-1099 | 1
100 | FERRULA PLASTICA PARA TUBERIA | VWRIHITAL369053 | 1
101 | Filamento de Ignicion para detector FID Marca Shimadzu 2014 | SHIMADZU | 1
102 | Filamento para fuente de iones de GCMS QP2010 part 225-10197-91 | SHIMADZU | 1
103 | Filtro de acondicionamiento de gas especial para aplicación en cromatografia de gases acoplada a masas | ShimadzuREF. LC2213412194 | 1
104 | Filtro de membrana. Material PVDF. Tipo Durapore hidrofilica. 0,22 micras de tamaño de poro y 47 mm de diametro | Millipore ref. GVWP04700 Caja x 100 | 1
105 | Filtro final Biopak | Milipore | 1
106 | FILTRO HEPA INCUBADORA repuesto reemplazo para incubadora serie 3110 | Fisher 15497022 | 1
107 | Filtro para desionizador de agua marca barnstead | Barnstead ref D3750 | 1
108 | Filtros de reemplazo para macro pipeteador marca Brand o su equivalente. Paquete x 5 unidades | Brand | 1
109 | Filtros para jeringa en PTFE, diámetro: 13 mm, porosidad: 0,22 um. | Restek Ref.: 26142. Waters ref: WAT200506 | 1
110 | Filtros para jeringa membrana de PVDF 0,20 um. | Millex Ref SLGN 013NL Caja x 100 unidades. Waters ref: WAT200806. | 1
111 | GATO DE LABORATORIO (LAB JACK) SOPORTE CON GRADUACION, BASE DE 15 X 15 CM MARCA | FISHERBRAND REFERENCIA 29719
112 | GC supplies ferrule vespel/graphite selladas | Shimadzu LCR20240, caja x 10 unidades | 1
113 | GC supplies ferrule vespel/graphite ID 0.4mm para columna 0.25 | Shimadzu LC072663, caja x 10 unidades | 1
114 | GC supplies ferrule vespel/graphite ID 0.5mm para columna 0.32 | Shimadzu LCSGE072654, caja x 10 unidades | 1
115 | GC supplies ferrule vespel/graphite ID 0.8mm para columna 0.53 | Shimadzu LCSGE72655, caja x 10 unidades | 1
116 | Glass syringe 5,0 ml with fittings. 3100 series | Applied Biosystem | 1
117 | Graphite Ferrule for 0.1-0.32 mm ID Columns (pkg of 10) Numero: 290GA139 | Thermo Scientific Numero: 290GA139 | 1
118 | Graphite Ferrule for 0.45-0.53 mm ID Columns (pkg of 10) | Thermo Scientific Numero 290GA140 | 1
119 | Insert Glass SPL-17 RESTEK Bin S6F4 UOM, PO No. P08-0824 paquete | RESTEK | 1
120 | Inserto de vidrio GC-2014 Ref. 220-945900-00 paquete | Shimadzu | 1
121 | IS MAGNET BASE ASSY, GCMS-2010 PLUS | Shimadzu REF. 225-17653-91 | 1
122 | Iso Disc Syringe Tip Filter | SIGMA Referencia 54133-U | 1
123 | Jeringa de 10 uL para autoinyector AOC 20i Shimadzu. | Hamilton part # 220-90282-21 | 1
124 | Jeringa Gas-Tight. Volumen 500 uL Aguja Luer Tip. Punta conica | Restek 24571 | 1
125 | Jeringa para automuestreador. Volumen 10 uL. Aguja no removible | Thermo Scientific 36500525 | 1
126 | Jeringa para valvulas Reodine Valco. Volumen de 100 uL Aguja no removible. Punta roma | Restek 21253 | 1
127 | Juego completo de juntas. Caucho (EPDM). Juntas cónicas de goma para la hermeticidad entre embudo filtrante y kitasato. | Ref 2920200 Duran | 1
128 | Juego de adaptadores para sistema de filtracion al vacio paq x 1 |  | 1
129 | Juego de micropipetas de volumen variable rangos 0,5 ul, 10-100 ul, 100-1000 ul art. C0001112001 (paq x 3) | Eppendorf | 1
130 | Juego de micropipetas de volumen variable rangos 2-20 µL, 50-200 µL, 100-1000 µL. (paq x 3) | Eppendorf Ref. 3111000.262 | 1
131 | juego de soportes completo con porta electrodo para pHmetro Schott CG 842 | Schott | 1
132 | Kit para medidor de oxígeno. Marca Schott. Handilab OX1 Compuesto por: 30 mL de solución de limpieza, 50 mL de solución de llenado y tres membranas | Marca Schott. Handilab OX1. WTW | 1
133 | LAMPARA DE CATODO HUECO DE Antimonio para Absorción Atómica SHIMADZU | THERMO , SHIMADZU | 1
134 | LAMPARA DE CATODO HUECO DE Arsenico para Absorción Atómica UNICAM SOLAAR. No codificada. | THERMO | 1
135 | LAMPARA DE CATODO HUECO DE Calcio para Absorción Atómica UNICAM SOLAAR. No codificada. | THERMO | 1
136 | LAMPARA DE CATODO HUECO DE COBRE para Absorción Atómica UNICAM SOLAAR. No codificada. | THERMO | 1
137 | LAMPARA DE CATODO HUECO DE CROMO para Absorción Atómica UNICAM SOLAAR. No codificada. | THERMO , SHIMADZU | 1
138 | LAMPARA DE CATODO HUECO DE Hierro para Absorción Atómica . Codificada | Shimadzu | 1
139 | LAMPARA DE CATODO HUECO DE Magnesio para Absorción Atómica UNICAM SOLAAR. No codificada. | THERMO | 1
140 | LAMPARA DE CATODO HUECO DE Magnesio para Absorción Atómica. Codificada. | Shimadzu | 1
141 | LAMPARA DE CATODO HUECO DE PLATINO para Absorción Atómica UNICAM SOLAAR. No codificada. | THERMO , SHIMADZU | 1
142 | LAMPARA DE CATODO HUECO DE plomo para Absorción Atómica SHIMADZU | THERMO , SHIMADZU | 1
143 | LAMPARA DE CATODO HUECO DE Potasio para Absorción Atómica UNICAM SOLAAR. No codificada | THERMO | 1
144 | LAMPARA DE CATODO HUECO DE selenio para Absorción Atómica SHIMADZU | THERMO , SHIMADZU | 1
145 | LAMPARA DE CATODO HUECO DE Zinc para Absorción Atómica . Codificada. | THERMO | 1
146 | Lampara de Deuterio (Deuterium Lamp for UV-VIS Spectrophotometers) | Ref LC 0626505505 | 1
147 | LAMPARA DE DEUTERIO HITACH | VWRIHITA890-2430 | 1
148 | Lampara de deuterio para Absorcion atomica AA7000 | Part 062-65055-05 | 1
149 | Lámpara de Deuterio para el detector modelo L-2420 UV-VIS del HPLC HITACHI | Hitachi | 1
150 | Lampara de Luz Ultravioleta 254/365 nm | Fisher referencia UVP95 0017 09 | 1
151 | Lampara de luz ultravioleta para cabina de Bioseguridad, Diseño industrial Modelo N/I 30 watts | Sylvania ref G30T8 | 1
152 | Lampara de luz ultravioleta para cabina de flujo laminar Stremline SCV-4A2 | Streamline Ref 30A | 1
153 | Lámpara de Tungsteno para Espectrofotometro Shimadzu UV 1700 Pharmaspec |  | 1
154 | Lámpara para medidor de color Aqua Tester Modelo 611-a | Orbeco Helligge - 272 | 1
155 | Liner Cap | Thermo Scientific 290011312 | 1
156 | Liner Split/Splitless 3,5 mm x 5.0 x 95 | RESTEK referencia 20956. Paq x 5 | 1
157 | Magnet System KPL. Modelo 036687. Repuesto para extractor Soxleth Bûchi | Modelo 036687. Repuesto para extractor Soxleth Bûchi | 1
158 | Mangera de bomba peristaltica para generador de Hidruros SHIMADZU | SHIMADZU. Ref: 20890036-08 | 1
159 | Mangera para muestra de la bomba peristaltica del generador de Hidruros SHIMADZU | SHIMADZU. Ref: 208-90036-13 | 1
160 | Manifold de 12 puestos para extraccion en fase solida. Ref LCR26077 | RESTEK
161 | manu- CART NT(cartridge holder for liChrhoCART) |  | 1
162 | Membrana de diálisis MWCO de 6000 a 8000 daltons | FISHER/08-670b | 1
163 | Membrana de repuesto para válvula de solvente, Extractor Soxhlet. Marca Buchi Modelo B-811. Ref 37147 | Buchi | 1
164 | Membrana PFTE de 0,22 micras 13 mm de diametro | Fisher, Millipore | 1
165 | Membrana PFTE de 0,45 micras 47 mm de diametro. Para filtrar solventes de HPLC | Fisher, Millipore, Waters ref: WAT200534 | 1
166 | Membrana PVDF de 0,22 micras 13 mm de diametro | Fisher catalogo 09-720-3 | 1
167 | Membranas de filtracion. Anodisc diametro 47mm, 0,22 um porosidad. Caja x 100 | Whatman | 1
168 | Membranas para el medidor de oxígeno disuelto YSI 5905 | Fisher Scientific referencia 13-299-77 (Membrane Cap Kik) | 1
169 | Microcelda de cuarzo de 0,5 ml de capacidad | fisherbrand 14385928 A | 1
170 | Microcelda de cuarzo de 1 ml de capacidad | FisherBrand S90351 Q | 1
171 | Microjeringa de 10 micro litros para autoinyector AOC 20i shimadzu | shimadazu. Ref 220-90282-20 | 1
172 | Microjeringa HAMILTON 710 NR ga 22s/51mm/pst3 100ul P/N 80665/00 | HAMILTON | 1
173 | Microjeringa Hamilton de 100 uL con aguja fija. Referencia 14-815-290 | Shimadzu | 1
174 | MICROPIPETA VOLUMEN VARIABLE. RANGO DE 1 A 10 Ul | GILSON, Brand, Eppendorff | 1
175 | MICROPIPETA VOLUMEN VARIABLE. RANGO DE 10 A 100 Ul | GILSON/ Eppendorff, Brand | 1
176 | MICROPIPETA VOLUMEN VARIABLE. RANGO DE 100 A 1000 Ul | GILSON, Brand, Eppendorff | 1
177 | Microplacas plasticas de 96 pozos con tapa de 1 mL Caja/100 |  | 1
178 | MILLEX MILLIPORE, 0.22 MICRAS CON MEMBRANA EXPRES DE 33 MM DE DIAMETRO, ESTERILES | MILLIPORE SLGP033RK CAJA X 25 | 1
179 | Minimert screw cap 20 mm Thread size 20 mm-400 paquete x 12 | Restek 24903 | 1
180 | Modulo de alimentacion universal 100V-240V para pHmetro Schott CG 842 | Schott | 1
181 | Modulo de purificacion Progard-2 para equipo de osmosis inversa tipo MILLI RIOS | Millipore | 1
182 | NUT, SSNE16/012, 5PSC part 670-11009 |  | 1
183 | Objetivo de 100 x | Nikon | 1
184 | Objetivo de 10X | Nikon y Olympus | 1
185 | Objetivo de 40 x | Nikon | 1
186 | Oil, Rotary pump, Ultragrade 15, 1L (E2M1.5) | REF. 220-97808-02 | 1
187 | o-Ring set | Part 206-77620-91 | 1
188 | O-RING, 4D P5 ; | Ref. 659976 0806. Paquete | 1
189 | O-rings Viton | RESTEK referencia 24899. Paquete x 10 unidades | 1
190 | O-rings, graphite, split, for Shimadzu 2010 | Ref. LCR20243 paquete por 5 | 1
191 | O-rings, graphite, splitless, for Shimadzu 2011 | Ref. LCR20244. Paquete por 5 | 1
192 | Papel arroz para microscopio. Caja | Kimwipe - Kimberly Clark | 1
193 | Pares de oculares de 10 x | Nikon | 1
194 | Pelliguard Cartridge kit. | SIGMA KIT Referencia 59644 | 1
195 | Pelliguard Cartridge kit. | SIGMA Referencia 59654 | 1
196 | Pesa de 100 g. Clase I con certificado a NIST/NVLAP |  | 1
197 | Pieza JET para detector FID de cromatografo de gases marca Shimadzu. Nozzle/Jet FID/FTD-2014, Capillary | SHIMADZU LC 2217016293 | 1
198 | Pila para cronometro | Referencia LR 44 | 1
199 | Pila para cronometro de 3 V | Referecia CR 2025 | 1
200 | Pilas recargables 9V. Marca GP |  | 1
201 | Pilas recargables doble AA |  | 1
202 | Pilas recargables triple AAA |  | 1
203 | Pipeteador eléctrico | Lab net, GILSON | 1
204 | pre-columna Hypersil (C18) 5 micras DE 2 CM | CAPITAL | 1
205 | pre-columna Nucleosil silica, 5 micras de 2,2 cm | CAPITAL | 1
206 | Prefiltro de carbon activado granular, código F, 20 micras de poro | Millipore CDFCF1020 | 1
207 | Prefiltro de carbon activado granular, código F, 20 micras de poro | Millipore CDFCF1020 | 1
208 | Prefiltros Millipore, Tipo AP 40 en microfibra de vidrio sin ligante, 90 mm de diámetro Ref. AP4014250 |  | 1
209 | Repuesto para auxiliar de macropipeteado. (Adaptador silicona) Ref. 26146 | BRAND 26146 | 1
210 | Repuesto para Sistema de Osmosis Inversa TAP MATE PLUS B/P 75 GPD: Cartucho de Resina Mixta 2.5" x 20" |  | 1
211 | Repuesto para Sistema de Osmosis Inversa TAP MATE PLUS B/P 75 GPD: Cartucho filtro Post Carbón Ice Mapper |  | 1
212 | Repuesto para Sistema de Osmosis Inversa TAP MATE PLUS B/P 75 GPD: Filtro Carbón Activado. Ref. GAC 10” |  | 1
213 | Repuesto para Sistema de Osmosis Inversa TAP MATE PLUS B/P 75 GPD: Filtro Spun de Polipropileno de 5 micras. Ref: P5-10” |  | 1
214 | Repuesto para Sistema de Osmosis Inversa TAP MATE PLUS B/P 75 GPD: Membrana TW 30 18 12 75 |  | 1
215 | Sample vial para insercion directa GCMS QP2010 part 225-09344 | shimadazu | 1
216 | SELLO VALVULA DE DRENAJE PARA BOMBA | VWRIHITA655-1080 | 1
217 | Septa BTO de 11 mm. Paquete por 50 unidades | Restek 31303233 | 1
218 | Septa for 8 mm Screw-Thread Vials. 8 mm x 0,065" Red PTFE/white silicone | Ref.: 21147 Restek | 1
219 | Septa Premium BTO de 11 mm. Premium Non Stick w/Center Guide. Paquete por 50 unidades | Restek 27090 | 1
220 | Septas para vial de 2ml diametro 8mm red PTFE/white silicone | Paquete x 100 unidades | 1
221 | Septas para vial de 2ml diametro 8mm red PTFE/white silicone, Paquete x 100 unidades | SUN SRI | 1
222 | Septas para vial de 4ml diametro 12mm red PTFE/white silicone | Paquete x 100 unidades | 1
223 | Septas para vial de 4ml color ambar diametro 12mm red PTFE/white silicone | Paquete x 100 unidades | 1
224 | septas para vial de 8ml diametro 14mm red PTFE/white silicone | Paquete x 100 unidades | 1
225 | Set de minibarras magnéticas. diámetro 1,5 mm longitud 8 mm | fisherbrand 1451364 | 1
226 | Set junta adaptador, completa (piezas) part 40030 |  | 1
227 | SimpliPak 1 | SIPK0SIA1 | 1
228 | SISTEMA DE FILTRACIÓN POR MEMBRANA | EQUIPO DE FILTRACION COMPLETO Embudo de vidrio de borosilicato 300 ml Filtro soporte de vidrio Pinza en aluminio Tapon de neopreno Autoclavable Para uso con membrans de 47 mm ADAPTABLE A MANIFOLD. | 1
229 | Sistema individual completo de filtración al vacio de polisulfona esterilizable de 250 mL (Embudo y frasco recibidor) | FISHER XX1104700, MFS, Nalgene | 1
230 | Solid phase micro-extraction holder (manual) Ref: 57330-U. Sigma | SUPELCO | 1
231 | Solucion de llenado para electrodo de fluoruros Referencia 900061 | Orion | 1
232 | Solucion de llenado para electrodos Referencia 900011 | Orion | 1
233 | Solvac | Pall | 1
234 | Sonda maleable, termopar para medir temperatura de fluidos. Rango de medición desde 0 hasta 700 grados centígrados |  | 1
235 | Soporte completo con porta electrodo para medidor de pH |  | 1
236 | Soporte completo con porta electrodo para pHmetro Thermo Orion Star | Thermo Orion | 1
237 | SPM Fiber assembly 65 um polydimethylsiloxane-divinylbenzene for manual version. Paquete x 3 | Supelco ref. 57310-U Pack x 3 | 1
238 | SPME sampling stand holder & rod assembly SIGMA Ref:57364-U | SUPELCO | 2
239 | SSI Fittings | SIGMA Kit Referencia 59280-U
240 | SSL Direct Straight Liner for HS/SPME, Deactivated, 1.2 mm ID x 6.3 mm OD x 78.5 mm Length (pkg of 5) Numero parte: 453A1335 | Thermo Scientific | 1
241 | Tapa para vial de 4 mL. Paquete x 100 | Supelco referencia 27018 | 1
242 | TERMOHIGROMETRO DIGITAL TRAZABLE | FISHER, Herten. ref: HT-LCD | 1
243 | Termométro digital con hora y fecha para monitoreo de soluciones, regrigeradores y para determinación de temperatura en cuartos | FISHER | 1
244 | TERMOMETRO INFRAROJO DIGITAL TRAZABLE SIN CONTACTO | Rango de temperatura: -10 ° a +300 ° C / 14° a 572 ° F Precisión :± 3% de lectura ó 3 ° C Métricas Longitud : 19,7 cm Resolución: 0.1 ° . Ref. 1507757
245 | TERMOMETRO PARA REFRIGERADOR. CON CERTIFICADO NIST | FISHER REF. 15-059-147 | 1
246 | Timer de 3 canales | Fisher 06-66-23 | 1
247 | TORNILLO DE AJUSTE INYECTOR | VWRIHITA655-1458 | 1
248 | TORNILLO DE TEFLON 1/16 L4250 | VWRIHITA655-1899 | 1
249 | TORNILLO PEEK 1/6 | QUMIOJOURM5508 | 1
250 | TRANSFERPIPETA "s" VOLUMEN VARIABLE 2-20 UL | brand SCH 704772 | 1
251 | TRAP (SPLIT) | REF. LC2214255992 | 1
252 | TUBO CAPILAR PARA ASPIRACION DE MUESTRA | SHIMADZU REFERENCIA LC2040589901 | 1
253 | TUBO CONECTOR AL CAPILAR PARA ASPIRACION DE MUESTRA PARA ABSORCION ATOMICA MARCA SHIMADZU MODELO AA 7000 | SHIMADZU LC 2065022692 | 1
254 | TUBO DE GRAFITO ALTA DENSIDAD | SHIMADZU REFERENCIA LC2065058700 | 1
255 | Tubo de vapor para Rotavapor Buchi R-200/205 | Buchi | 1
256 | Tubo de vidrio para medidor de color Orbeco Hellige | Orbeco Hellige | 1
257 | TUBOS DE GRAFITO PIROLITICOS PARA HORNO DE GRAFITO GFA-EX7 | SHIMADZU REFERENCIA LC2065058800 | 1
258 | Universal Implement Stand. Paquete po 12 unidades | Bel art ref. F18973-0000 | 1
259 | UPCHURCH peek Microligth Connector | SIGMA Referencia 502421
260 | Vacuometro para Rotavapor Buchi R-200/205 | Buchi | 1
261 | VALVULA REPUESTO (PP,PTF,SILICONA) para macropipeteador. | BRAND | 1
262 | Vial de vidrio borosilicato. Accuform. Screw Thread graduated open top closure 20 mm-400 | Restek cat # 21051 | 1
263 | Viton O-Ring for Shimadzu 2014 GC, PKT de 10 | Restek Catalogo 24899 | 1