## ANEXO 2
UNIVERSIDAD TECNOLOGICA DE PEREIRA
OFICINA DE PLANEACIÓN UNIVERSIDAD TECNOLOGICA DE PEREIRA
OBJETO DEL CONTRATO
RAMPA BELLAS ARTES
PROYECTO: VULNERABILIDAD SISMICA RAMPA BELLAS ARTES DE LA UNIVERSIDAD TECNOLOGICA DE PEREIRA
| ACTIVIDADES |  | UNIDAD | CANTIDAD | VR. UNIT | VR. PARCIAL | VR. CAPITULO
| COD ACT | NOMBRE ACTIVIDAD
| 1000 | PRELIMINARES
ITE005 | 1001 | Localización y replanteo incluye equipo de topografia | M2 | 230.5
ITE015 | 1002 | Campamento, incluye teja de A.C. ondulada, piso en concreto de 2.500 psi, esterilla, tela en polipropileno dos (2) caras, Incluye suministro de materiales , desmonte y retiro al finalizar la obra. | M2 | 60
ITE072 | 1003 | Señales preventivas, informativas y de evacuación, 0.60 m x 0.60 m | UN | 15
ITE094 | 1004 | Suministro e instalación de Cerramiento provisional de tela de polipropileno H=2.1m (incluye guadua, puntilla, alambre, y ajuste o hincado) | M | 80
ITE006 | 1005 | Instalación provisional de acueducto y alcantarillado | Un | 1
ITE007 | 1006 | Instalación provisional de energía | Un | 1
ITE084 | 1007 | Valla de identificación de obra, en lámina cal.22 cold rolled. Incluye poste en guadua, caneca lastrada, suministro e instalación | M2 | 4
ITE808 | 1008 | Alzaprimada provisional en madera para demolición. Incluye parales metalicos | M2 | 227
| 2000 | DEMOLICIONES Y DESMONTES
| 2100 | DESMONTES
ITE085 | 2101 | Desmonte redes eléctricas (instalaciones, ductos,bandejas, etc) separadas de estructura (luminarias) | M | 104
ITE116 | 2102 | Desmonte de luminarias (incluye cajas, lámparas) | Un | 56
ITE150 | 2103 | Desmonte pasamanos metalico, incluye: marcos, panel en madera, tornillos, tuercas, arandelas) | M | 135
| 2104 | Desmonte y retiro de muros en Gyplac una cara | M2 | 92.9
| 2200 | DEMOLICIONES
ITE010 | 2201 | Demolición losa sobre terreno (placa concreto e< =20cm),incluido acabado de piso, incluye retiro de escombros. | M2 | 3.5
ITE161 | 2202 | Demolición elementos estructurales en concreto reforzado | M3 | 1.5
ITE097 | 2203 | Demolición muro en mamposteria incluido el revoque, incluye retiro de escombros | M2 | 102.1
| 3000 | CIMENTACIÓN REFUERZO ESTRUCTURA
| 3100 | EXCAVACIONES, LLENOS Y RETIRO
ITE025 | 3101 | Excavación manual en tierra seca o arena de 0 - 2 m, incluye cinta de señalización | M3 | 4
ITE040 | 3102 | Excavación de pilotes diametros= 0.4m-0.5m | M | 36
ITE063 | 3103 | Cargue manual, retiro y disposición final de escombros o material sobrante de obra. Incluye (acarreo dentro de la obra 200m, hasta botadero autorizado por la entidad) | M3 | 41
ITE051 | 3104 | Relleno compactado a maquina con material de cantera, similar, igual o de superior calidad de acuerdo a la especificación geotécnica, Incluye porcentaje de compactación | M3 | 1
| 3200 | CONCRETOS
ITE195 | 3201 | Pilotes en concreto f´c=4.000 psi= 28 MPA (incluye suministro de materiales, preparación, formaletas, colocación de armadura, acarreo y vaciado concreto) | M3 | 4.6
ITE129 | 3202 | Dados en concreto f´c=4.000 psi= 28 MPA (incluye suministro de materiales, preparación, formaletas, acarreo y vaciado) | M3 | 2.4
ITE138 | 3203 | Pedestal en concreto de f´c= 4.000 psi= 28 MPA, (incluye suministro de materiales,antisol, preparación, formaletas, acarreo y vaciado) | M3 | 0.9
ITE160 | 3204 | Placa de contrapiso reforzada en concreto de 3.000 psi e = 0,10 m, (incluye suministro de materiales, malla electrosoldada, preparación, formaletas, acarreo, vaciado, encofrado, desencofrado) | M2 | 2.2
| 3300 | ACERO DE REFUERZO
ITE107 | 3301 | Suministro, figuración, armado y fijación Acero Fy = 60.000 psi | Kg | 885
| 4000 | PANTALLAS NUEVAS DE CONCRETO
ITE127 | 4001 | Pantalla de concreto de f'c=4000 psi=28 pma, (incluye suministro de materiales, preparación, formaletas, acarreo, vaciado, encofrado, desencofrado, curado) | M3 | 17.6
ITE107 | 4002 | Suministro, figuración, armado y fijación Acero Fy = 60.000 psi | Kg | 3960
| 5000 | COLUMNA EN CONCRETO PROLONGACIÓN DE EXISTENTES
ITE139 | 5001 | Columna en concreto a la vista de f´c=4.000 psi=28 Mpa, (incluye suministro de materiales, preparación, formaletas, formaplac o super T, acarreo, vaciado, encofrado, desencofrado, curado) | M3 | 5.3
ITE024 | 5002 | Anclaje refuerzo d=3/8"-perforacion d=1/2", profundidad=15cm, incluye perforación y epoxico sikaanchorfix gel 4 o equivalente | Un | 80
ITE107 | 5003 | Suministro, figuración, armado y fijación Acero Fy = 60.000 psi | Kg | 1530
| 6000 | REFUERZO VIGAS METALICAS Y ANCLAJES
| 6100 | VIGAS METALICAS (W 14x48) SOPORTE VIGA DE 10X130
ITE454 | 6101 | Acero estructural ASTM A-992, grado 50, en sección IPE, HEA, WF de acero al carbón de alta resistencia, según diseño, incluye suministro de materiales, anclajes, soldaduras, soportes, instalación, pintura anticorrosivo y acabado final en pintura epóxica | Kg | 5076
| 6200 | VIGAS METALICAS (W14x48) SOPORTE VOLADIZO
ITE454 | 6201 | Acero estructural ASTM A-992, grado 50, en sección IPE, HEA, WF de acero al carbón de alta resistencia, según diseño, incluye suministro de materiales, anclajes, soldaduras, soportes, instalación, pintura anticorrosivo y acabado final en pintura epóxica | Kg | 9626.5
| 6300 | VIGAS METALICAS (W16x50) LONGITUD CORTA
ITE454 | 6301 | Acero estructural ASTM A-992, grado 50, en sección IPE, HEA, WF de acero al carbón de alta resistencia, según diseño, incluye suministro de materiales, anclajes, soldaduras, soportes, instalación, pintura anticorrosivo y acabado final en pintura epóxica | Kg | 3443
| 6400 | VIGAS METALICAS (W18x97) LONGITUD CORTA
ITE454 | 6401 | Acero estructural ASTM A-992, grado 50, en sección IPE, HEA, WF de acero al carbón de alta resistencia, según diseño, incluye suministro de materiales, anclajes, soldaduras, soportes, instalación, pintura anticorrosivo y acabado final en pintura epóxica | Kg | 893
| 6500 | ANCLAJES VIGAS METALICA SOBRE LOSA. INCLUYE LOCALIZACIÓN DE REFUERZO EXISTENTE POR DETECTOR DE METALES
ITE039 | 6501 | Anclaje refuerzo d=1/2"-perforacion d=5/8", profundidad=20cm, incluye perforación y epoxico sikaanchorfix gel 4 o equivalente | Un | 780
ITE064 | 6502 | Suministro e instalación de Anclaje en varilla d=1/2 b7 longitud = 20cm, incluye tuerca A-490 y medidor de tensión directa (arandela) | Un | 780
| 7000 | CONEXIÓN 1 VIGA TRANSVERSAL-MURO DE CONCRETO EXISTENTE
| 7100 | PLATINA
ITE455 | 7101 | Acero estructural ASTM A-36, según diseño, templetes, contravientos, platinas, incluye suministro de materiales, acero, corte , soldadura, anclajes, soldaduras, soportes, platinas, cartelas, tornillos, instalación, pintura anticorrosivo y acabado final en pintura epóxica | Kg | 242.9
| 7200 | ANCLAJE. INCLUYE LOCALIZACIÓN DE REFUERZO EXISTENTE POR DETECTOR DE METALES
ITE033 | 7201 | Anclaje refuerzo d=7/8"-perforacion d=1", profundidad=35 cm, incluye perforación y epoxico sikaanchorfix gel 4 o equivalente | Un | 56
ITE066 | 7202 | Suministro e instalación de Anclaje en varilla d=7/8 b7 longitud = 35 cm, incluye tuerca A-490 y medidor de tensión directa (arandela) | Un | 56
| 7300 | CARTELAS
ITE455 | 7301 | Acero estructural ASTM A-36, según diseño, templetes, contravientos, platinas, incluye suministro de materiales, acero, corte , soldadura, anclajes, soldaduras, soportes, platinas, cartelas, tornillos, instalación, pintura anticorrosivo y acabado final en pintura epóxica | Kg | 134.4
| 7400 | PERNOS
ITE014 | 7401 | Suministro e instalación de Perno de 3/4x4" alta resistencia ASTM490 . Incluye medidor de tensión directa (arandela) . No reempazables por perno de menor resistencia | Un | 42
| 8000 | CONEXIÓN 2 VIGA TRANSVERSAL-PANTALLA DE CONCRETO
| 8100 | PLATINA
ITE455 | 8101 | Acero estructural ASTM A-36, según diseño, templetes, contravientos, platinas, incluye suministro de materiales, acero, corte , soldadura, anclajes, soldaduras, soportes, platinas, cartelas, tornillos, instalación, pintura anticorrosivo y acabado final en pintura epóxica | Kg | 359
| 8200 | ANCLAJE
ITE066 | 8201 | Suministro e instalación de Anclaje en varilla d=7/8 b7 longitud = 35 cm, incluye tuerca A-490 y medidor de tensión directa (arandela) | Un | 100
| 9000 | CONEXIÓN 3 VIGA TRANSVERSAL-COLUMNA EXISTENTE
| 9100 | PLATINA
ITE455 | 9101 | Acero estructural ASTM A-36, según diseño, templetes, contravientos, platinas, incluye suministro de materiales, acero, corte , soldadura, anclajes, soldaduras, soportes, platinas, cartelas, tornillos, instalación, pintura anticorrosivo y acabado final en pintura epóxica | Kg | 274.8
| 9200 | ANCLAJE. INCLUYE LOCALIZACIÓN DE REFUERZO EXISTENTE POR DETECTOR DE METALES
ITE054 | 9201 | Anclaje de refuerzo diam=3/4"-Perforación. Diam=7/8", profundidad=35cm. Incluye: epóxico sikaanchorfix gel-4 | Un | 96
ITE096 | 9202 | Suministro e instalación de Anclaje en varilla d=3/4 b7 longitud = 35 cm, incluye tuerca A-490 y medidor de tensión directa (arandela) | Un | 96
| 10000 | CONEXIÓN 4 VIGA TRANSVERSAL-VIGA LONGITUDINAL
| 10100 | PLATINA
ITE455 | 10101 | Acero estructural ASTM A-36, según diseño, templetes, contravientos, platinas, incluye suministro de materiales, acero, corte , soldadura, anclajes, soldaduras, soportes, platinas, cartelas, tornillos, instalación, pintura anticorrosivo y acabado final en pintura epóxica | Kg | 327.6
| 10200 | PERNOS
ITE014 | 10201 | Suministro e instalación de Perno de 3/4x4" alta resistencia ASTM490 . Incluye medidor de tensión directa (arandela) . No reempazables por perno de menor resistencia | Un | 126
| 11000 | CONEXIÓN 5 VIGA TRANSVERSAL-PANTALLA DE CONCRETO
| 11100 | PLATINA
ITE455 | 11101 | Acero estructural ASTM A-36, según diseño, templetes, contravientos, platinas, incluye suministro de materiales, acero, corte , soldadura, anclajes, soldaduras, soportes, platinas, cartelas, tornillos, instalación, pintura anticorrosivo y acabado final en pintura epóxica | Kg | 272.4
| 11200 | ANCLAJE
ITE023 | 11201 | Suministro e instalación de Anclaje en varilla d=1" b7 longitud = 45 cm, incluye tuerca A-490 y medidor de tensión directa (arandela) | Un | 60
| 12000 | CONEXIÓN 6 VIGA LONGITUDINAL-MURO EXISTENTE
| 12100 | PLATINA
ITE455 | 12101 | Acero estructural ASTM A-36, según diseño, templetes, contravientos, platinas, incluye suministro de materiales, acero, corte , soldadura, anclajes, soldaduras, soportes, platinas, cartelas, tornillos, instalación, pintura anticorrosivo y acabado final en pintura epóxica | Kg | 475.2
| 12200 | ANCLAJE. INCLUYE LOCALIZACIÓN DE REFUERZO EXISTENTE POR DETECTOR DE METALES
ITE033 | 12201 | Anclaje refuerzo d=7/8"-perforacion d=1", profundidad=35 cm, incluye perforación y epoxico sikaanchorfix gel 4 o equivalente | Un | 128
ITE066 | 12202 | Suministro e instalación de Anclaje en varilla d=7/8 b7 longitud = 35 cm, incluye tuerca A-490 y medidor de tensión directa (arandela) | Un | 128
| 13000 | PROTECCCIÓN VIGAS FISURADAS
ITE042 | 13001 | Inyeccion con Sikadur 35 Hi-Mod LV para fisuras (Adhesivo epóxico multipropósito de baja viscosidad, alta resistencia y alto módulo ) | Lt | 10
ITE083 | 13002 | Protección externa, refuerzo inyección de fisuras (Latex cement) | M2 | 41.2
| 14000 | REINSTALACIÓN ACCESORIOS DESMONTADOS RAMPA
ITE270 | 14001 | Instalación y puesta en funcionamiento de redes eléctricas existentes( inatalaciones, ductos, bandejas, etc) separadas de estructura (luminarias) | M | 104
ITE275 | 14002 | Reinstalación y puesta en funcionamiento de luminarias existentes desmontadas, incluye cajas, fijación | Un | 56
ITE159 | 14003 | Reinstalación de pasamanos metálicos desmontados ( con todos sus elementos que lo conforman). Incluye platinas,ángulos, adecuación, ajuste, anticorrosivo y pintura | M | 135
| 15000 | PROTECCIÓN CONTRA EL FUEGO ESTRUCTURA METALICA
ITE121 | 15001 | Suministro e instalación de Protección contra el fuego SIKACRETE 213 F. Area expuesta al fuego (perimetro de la viga metalica + platinas+ tornillos. Malla zaranda + etc), e=2cm. Rendimiento: 6 kg/m2 por 10mm de espesor | M2 | 337
| 16000 | ASEO Y VARIOS
ITE086 | 15001 | Limpieza - barrido - aseo | M2 | 141.2
TOTAL COSTO DIRECTO
A.I.U
ADMINISTRACION
IMPREVISTO
UTILIDAD
TOTAL A.I.U.
IVA SOBRE LA UTILIDAD
GRAN TOTAL

## Hoja1 (hidden)
ITE001 | #REF! | #REF! | #REF! | #REF! | ITE001 | Descapote y limpieza incluye retiro
ITE002 | #REF! | #REF! | #REF! | #REF! | ITE002 | Descapote y nivelación
ITE003 | #REF! | #REF! | #REF! | #REF! | ITE003 | Configuración, descapote y nivelación terreno con material del sitio
ITE004 | #REF! | #REF! | #REF! | #REF! | ITE004 | Limpieza y rocería, apilada de material vegetal y retiro
ITE005 | #REF! | #REF! | #REF! | #REF! | ITE005 | Localización y replanteo incluye equipo de topografia
ITE006 | #REF! | #REF! | #REF! | #REF! | ITE006 | Instalación provisional de acueducto y alcantarillado
ITE007 | #REF! | #REF! | #REF! | #REF! | ITE007 | Instalación provisional de energía
ITE008 | #REF! | #REF! | #REF! | #REF! | ITE008 | Restitución en piedra rajón similar, igual o de superior calidad (material pétreo apropiado), compactado con saltarín o canguro, sobretamaño hasta 20cm. Incluye suministro de materiales. (Debe realizarse los ensayos de laboratorio previamente, El material utilizado como rajón no presentará un desgaste en máquina de los Ángeles (ensayo INV-E-219-07) superior al 50%, El índice de plasticidad del material fino será menor o igual al 6%)
ITE009 | #REF! | #REF! | #REF! | #REF! | ITE009 | Entibado provisional con tablero o camilla incluye 15 dias de uso
ITE010 | #REF! | #REF! | #REF! | #REF! | ITE010 | Demolición losa sobre terreno, incluye acabado de piso (baldosa + afinado), placa concreto e<12cm
ITE011 | #REF! | #REF! | #REF! | #REF! | ITE011 | 0
ITE012 | #REF! | #REF! | #REF! | #REF! | ITE012 | Localización, replanteo y medición permanente, incluye equipo de topografia con altimetria y planimetria
ITE013 | #REF! | #REF! | #REF! | #REF! | ITE013 | 0
ITE014 | #REF! | #REF! | #REF! | #REF! | ITE014 | 0
ITE015 | #REF! | #REF! | #REF! | #REF! | ITE015 | Campamento, incluye teja de zinc ondulada, cal.33, piso en concreto de 2.500 psi, esterilla, Incluye suministro de materiales , desmonte y retiro al finzalizar la obra.
ITE016 | #REF! | #REF! | #REF! | #REF! | ITE016 | Desmonte y reinstalación de puente existente - estructura de madera. Incluye tablero circulación, parales, vigas, tornillos. Medida en planta
ITE017 | #REF! | #REF! | #REF! | #REF! | ITE017 | 0
ITE018 | #REF! | #REF! | #REF! | #REF! | ITE018 | Concertina d = 18" espirales por rollo con e = 100 mm, rendimiento 6.5 m por m rollo de 47.5 m
ITE019 | #REF! | #REF! | #REF! | #REF! | ITE019 | 1-Programa: manejo de la cobertura vegetal y descapote (capa orgánica)
ITE020 | #REF! | #REF! | #REF! | #REF! | ITE020 | 2-Programa: manejo del suelo o descapote
ITE021 | #REF! | #REF! | #REF! | #REF! | ITE021 | 3-Programa: revegetalización y reforestación
ITE022 | #REF! | #REF! | #REF! | #REF! | ITE022 | 0
ITE023 | #REF! | #REF! | #REF! | #REF! | ITE023 | 4-Programa: manejo de aguas de escorrentía
ITE024 | #REF! | #REF! | #REF! | #REF! | ITE024 | 5-Programa: manejo de la generación de material particulado y ruido
ITE025 | #REF! | #REF! | #REF! | #REF! | ITE025 | Excavación manual en tierra seca o arena de 0 - 2 m, incluye cinta de señalización
ITE026 | #REF! | #REF! | #REF! | #REF! | ITE026 | 0
ITE027 | #REF! | #REF! | #REF! | #REF! | ITE027 | 0
ITE028 | #REF! | #REF! | #REF! | #REF! | ITE028 | Excavación manual en tierra o arena bajo agua de 0 - 2 m, incluye cinta de señalización
ITE029 | #REF! | #REF! | #REF! | #REF! | ITE029 | 6- Programa: manejo de desechos sólidos (ordinarios y especiales)
ITE030 | #REF! | #REF! | #REF! | #REF! | ITE030 | 0
ITE031 | #REF! | #REF! | #REF! | #REF! | ITE031 | Excavación manual en conglomerado seco de 0 - 2 m, incluye cinta de señalización
ITE032 | #REF! | #REF! | #REF! | #REF! | ITE032 | 7-Programa: manejo de materiales para la construcción y almacenamiento de materias primas
ITE033 | #REF! | #REF! | #REF! | #REF! | ITE033 | 8-Programa: señalización
ITE034 | #REF! | #REF! | #REF! | #REF! | ITE034 | Excavación manual en conglomerado bajo agua de 0 - 2 m, incluye cinta de señalización
ITE035 | #REF! | #REF! | #REF! | #REF! | ITE035 | 12-programa: manejo y almacenamiento de materias primas
ITE036 | #REF! | #REF! | #REF! | #REF! | ITE036 | 13-programa: gestión contratación de mano de obra local
ITE037 | #REF! | #REF! | #REF! | #REF! | ITE037 | Excavación en roca
ITE038 | #REF! | #REF! | #REF! | #REF! | ITE038 | 14-Programa: educación y capacitación ambiental al personal del proyecto
ITE039 | #REF! | #REF! | #REF! | #REF! | ITE039 | 0
ITE040 | #REF! | #REF! | #REF! | #REF! | ITE040 | Excavación de pilotes diametros= 0.4m-0.5m, incluye suministro de materiales, bentonita.
ITE041 | #REF! | #REF! | #REF! | #REF! | ITE041 | 0
ITE042 | #REF! | #REF! | #REF! | #REF! | ITE042 | 0
ITE043 | #REF! | #REF! | #REF! | #REF! | ITE043 | Excavación con maquina en tierra o arena, No incluye retiro.
ITE044 | #REF! | #REF! | #REF! | #REF! | ITE044 | Corte en tierra con máquina
ITE045 | #REF! | #REF! | #REF! | #REF! | ITE045 | Excavación con maquina en conglomerado
ITE046 | #REF! | #REF! | #REF! | #REF! | ITE046 | Excavación con maquina en roca
ITE047 | #REF! | #REF! | #REF! | #REF! | ITE047 | Restitución con material de peña (recebo) y cemento 5 %
ITE048 | #REF! | #REF! | #REF! | #REF! | ITE048 | Relleno compactado a maquina con material del sitio
ITE049 | #REF! | #REF! | #REF! | #REF! | ITE049 | Lleno compactado con material transportado (tierra no vegetal)
ITE050 | #REF! | #REF! | #REF! | #REF! | ITE050 | Relleno compactado a maquina con material granular seleccionado.
ITE051 | #REF! | #REF! | #REF! | #REF! | ITE051 | Relleno compactado a maquina con material de cantera, similar, igual o de superior calidad de acuerdo a la especificación geotécnica, Incluye porcentaje de compactación
ITE052 | #REF! | #REF! | #REF! | #REF! | ITE052 | 0
ITE053 | #REF! | #REF! | #REF! | #REF! | ITE053 | Terraplén con material del sitio, incluye equipo mecánico
ITE054 | #REF! | #REF! | #REF! | #REF! | ITE054 | 0
ITE055 | #REF! | #REF! | #REF! | #REF! | ITE055 | Relleno compactado a maquina con material Sub-base granular según especificaciones geotécnicas
ITE056 | #REF! | #REF! | #REF! | #REF! | ITE056 | Relleno compactado a maquina con afirmado o sucio de rio
ITE057 | #REF! | #REF! | #REF! | #REF! | ITE057 | Relleno compactado a maquina con Base granular según especificaciones geotécnicas
ITE058 | #REF! | #REF! | #REF! | #REF! | ITE058 | Material filtrante
ITE059 | #REF! | #REF! | #REF! | #REF! | ITE059 | Cargue mecánico, retiro y disposición final de escombros o material sobrante de obra. Para movimiento interno
ITE060 | #REF! | #REF! | #REF! | #REF! | ITE060 | Transporte material > 40 Km (corte, sub-base, base, afirmado)
ITE061 | #REF! | #REF! | #REF! | #REF! | ITE061 | Transporte de material < 40 Km
ITE062 | #REF! | #REF! | #REF! | #REF! | ITE062 | Transporte material asfáltico
ITE063 | #REF! | #REF! | #REF! | #REF! | ITE063 | Cargue manual, retiro y disposición final de escombros o material sobrante de obra. Incluye (acarreo dentro de la obra 200m, hasta botadero autorizado por la entidad)
ITE064 | #REF! | #REF! | #REF! | #REF! | ITE064 | 0
ITE065 | #REF! | #REF! | #REF! | #REF! | ITE065 | Filtro francés sin tubería, incluye piedra y geotextil NT 1.600
ITE066 | #REF! | #REF! | #REF! | #REF! | ITE066 | 0
ITE067 | #REF! | #REF! | #REF! | #REF! | ITE067 | Empradización con prado trenza
ITE068 | #REF! | #REF! | #REF! | #REF! | ITE068 | Cargue mecánico, retiro y disposición final de escombros o material sobrante de excavación. Incluye(acarreo dentro de la obra 200m, hasta botadero autorizado por la entidad, distancia mayor a 1km)
ITE069 | #REF! | #REF! | #REF! | #REF! | ITE069 | Empradización con prado kikuyo
ITE070 | #REF! | #REF! | #REF! | #REF! | ITE070 | Muro en tierra armada geotextil
ITE071 | #REF! | #REF! | #REF! | #REF! | ITE071 | Poste de madera pintado, base en concreto de 2.500 psi para cinta seguridad
ITE072 | #REF! | #REF! | #REF! | #REF! | ITE072 | Cinta de señalización, incluye poste
ITE073 | #REF! | #REF! | #REF! | #REF! | ITE073 | Afirmado compactado a maquina. Incluye transporte
ITE074 | #REF! | #REF! | #REF! | #REF! | ITE074 | Transporte maquinaría pesada vía pavimentada
ITE075 | #REF! | #REF! | #REF! | #REF! | ITE075 | Transporte maquinaría pesada vía no pavimentada
ITE076 | #REF! | #REF! | #REF! | #REF! | ITE076 | Relleno con arena (cama) para tubería conduit
ITE077 | #REF! | #REF! | #REF! | #REF! | ITE077 | Suministro e instalación de Geotextil T-2100 para separacion y refuerzo
ITE078 | #REF! | #REF! | #REF! | #REF! | ITE078 | Geotextil no tejido 1,600
ITE079 | #REF! | #REF! | #REF! | #REF! | ITE079 | Excavación manual en material común (tierra y conglomerado)
ITE080 | #REF! | #REF! | #REF! | #REF! | ITE080 | Corte con disco pavimento flexible
ITE081 | #REF! | #REF! | #REF! | #REF! | ITE081 | Corte con disco pavimento rígido
ITE082 | #REF! | #REF! | #REF! | #REF! | ITE082 | Regatas sobre muros ladrillo o bloque concreto
ITE083 | #REF! | #REF! | #REF! | #REF! | ITE083 | 0
ITE084 | #REF! | #REF! | #REF! | #REF! | ITE084 | Valla de identificación de obra, en lámina cal.22 cold rolled. Incluye poste en guadua, caneca lastrada, suministro e instalación
ITE085 | #REF! | #REF! | #REF! | #REF! | ITE085 | 0
ITE086 | #REF! | #REF! | #REF! | #REF! | ITE086 | Limpieza - barrido - aseo
ITE087 | #REF! | #REF! | #REF! | #REF! | ITE087 | Acero estructural ASTM A653/924, en lamina galvanizada, según diseño: (Incluye suministro de materiales, acero, corte, soldadura, Transporte, montaje, instalación, pintura anticorrosiva, acabado final en pintura epoxica).
ITE088 | #REF! | #REF! | #REF! | #REF! | ITE088 | Transporte materiales en mula (carga = 100 kg/km)
ITE089 | #REF! | #REF! | #REF! | #REF! | ITE089 | Transporte materiales a hombro (carga = 30 kg/km)
ITE090 | #REF! | #REF! | #REF! | #REF! | ITE090 | Alquiler andamio tubular, incluye manipulación y teleras
ITE091 | #REF! | #REF! | #REF! | #REF! | ITE091 | Tela para protección de edificios
ITE092 | #REF! | #REF! | #REF! | #REF! | ITE092 | Caja de inspección de 0,40 x 0,40 x 0,60 m en ladrillo, concreto de 2.500 psi y tapa reforzada en concreto de 3.000 psi para instalaciones eléctricas
ITE093 | #REF! | #REF! | #REF! | #REF! | ITE093 | Cerramiento provisional con señalizador y tela de cerramiento
ITE094 | #REF! | #REF! | #REF! | #REF! | ITE094 | Suministro e instalación de Cerramiento provisional de tela de polipropileno H=2.1m (incluye guadua, puntilla, alambre, excavación y ajuste o hincado)
ITE095 | #REF! | #REF! | #REF! | #REF! | ITE095 | Concreto para escalera e=0.20 f'c = 21 MPa
ITE096 | #REF! | #REF! | #REF! | #REF! | ITE096 | Registro de aguas negras (Caja de inspección) de 0,70 x 0,70 x 0,70 m en concreto de 2.500 psi, tapa reforzada en concreto de 3.000 psi
ITE097 | #REF! | #REF! | #REF! | #REF! | ITE097 | Demolición estructura de un(1) nivel con o sin sobre cimiento, sin recuperación de materiales. Incluye(tejas, estructura de cubierta, cielo raso, mamposterias secas o húmedas, columnetas, vigas de amarre, puertas, ventanas, instalaciones eléctricas, instalaciones hidrosanitarias, desmontes). Medida tomada en planta.
ITE098 | #REF! | #REF! | #REF! | #REF! | ITE098 | Extracción de núcleo de 2" - pasante de losa
ITE099 | #REF! | #REF! | #REF! | #REF! | ITE099 | Extracción de núcleo de 4" - pasante de losa
ITE100 | #REF! | #REF! | #REF! | #REF! | ITE100 | Concreto de 4.000 psi (producción)
ITE101 | #REF! | #REF! | #REF! | #REF! | ITE101 | Concreto de 3.000 psi (producción)
ITE102 | #REF! | #REF! | #REF! | #REF! | ITE102 | Concreto de 2.500 psi (producción)
ITE103 | #REF! | #REF! | #REF! | #REF! | ITE103 | Concreto de 2.070 psi (producción)
ITE104 | #REF! | #REF! | #REF! | #REF! | ITE104 | Concreto de 3.000 psi impermeabilizado (producción)
ITE105 | #REF! | #REF! | #REF! | #REF! | ITE105 | Mortero 1:3 (producción)
ITE106 | #REF! | #REF! | #REF! | #REF! | ITE106 | Suministro, figuración, armado y fijación Acero Fy = 37.000 psi
ITE107 | #REF! | #REF! | #REF! | #REF! | ITE107 | Suministro, figuración, armado y fijación Acero Fy = 60.000 psi
ITE108 | #REF! | #REF! | #REF! | #REF! | ITE108 | Formaleta placa (básico)
ITE109 | #REF! | #REF! | #REF! | #REF! | ITE109 | Solado en concreto de 2.070 psi, (incluye suministro de materiales, preparación, formaletas, acarreo y vaciado)
ITE110 | #REF! | #REF! | #REF! | #REF! | ITE110 | Registro de aguas negras (Caja de inspección) de 0,60 x 0,60 x 0,60 m en concreto de 2.500 psi, tapa reforzada en concreto de 3.000 psi
ITE111 | #REF! | #REF! | #REF! | #REF! | ITE111 | Registros o cajas de inspección sencilla de 0,80x1.31m en ladrillo, concreto de 2.500 psi y tapa reforzada en concreto de 3.000 psi para instalaciones eléctricas parciales de baja tension según normativa empresa comercializadora de energia CS-275, Pañetada, marco en angulo A-36
ITE112 | #REF! | #REF! | #REF! | #REF! | ITE112 | Registro de aguas negras (Caja de inspección) de 0,80 x 0,80 x 0,80 m en concreto de 2.500 psi, tapa reforzada en concreto de 3.000 psi
ITE113 | #REF! | #REF! | #REF! | #REF! | ITE113 | Registro de aguas negras (Caja de inspección) de 1,00 x 1,00 x 1,00 m en concreto de 2.500 psi, tapa reforzada en concreto de 3.000 psi
ITE114 | #REF! | #REF! | #REF! | #REF! | ITE114 | Base e=0.20m y cañuela para manhol (pozo de inspección) d = 1.7 m en concreto de 3.000 psi, incluye cinta de señalización, refuerzo y solado
ITE115 | #REF! | #REF! | #REF! | #REF! | ITE115 | Cuerpo para manhol (Pozo de inspección) diam. Interior= 1,20 m, diam. exterior= 1,70 m en concreto reforzado de 3.000 psi, incluye excavación, retiro de material sobrante, acero de refuerzo
ITE116 | #REF! | #REF! | #REF! | #REF! | ITE116 | 0
ITE117 | #REF! | #REF! | #REF! | #REF! | ITE117 | Losa maciza cubierta para manhol (pozo de inspección) e=0.2m, d=1.7m Tapa en concreto reforzado de 4.000 psi, para manhol, acceso d = 0,60 m, incluye aro base + tapa en HF. Incluye acero de refuerzo
ITE118 | #REF! | #REF! | #REF! | #REF! | ITE118 | 0
ITE119 | #REF! | #REF! | #REF! | #REF! | ITE119 | Sumidero en concreto de 3.000 psi, incluye reja con anticorrosivo
ITE120 | #REF! | #REF! | #REF! | #REF! | ITE120 | Construcción Cañuela o cárcamo en concreto de 3.000 psi e = 0,10m, h = 0,50m, a = 0,30 m sin tapa. Incluye acero de refuerzo.
ITE121 | #REF! | #REF! | #REF! | #REF! | ITE121 | Cuneta revestida en concreto 3,000 psi, incluye excavación y afirmado
ITE122 | #REF! | #REF! | #REF! | #REF! | ITE122 | Zanja colectora en concreto de 3.000 psi a = 0,20 y 0,30 e = 0,10 h = 0,30 m
ITE123 | #REF! | #REF! | #REF! | #REF! | ITE123 | Suministro e instalación Puerta entamborada en madera triplex con marco en cedro 1x 2.40m ( Incluye: pintura en barniz, chapa de bola, bisagras, cerradura , tope y demas accesorios )
ITE124 | #REF! | #REF! | #REF! | #REF! | ITE124 | Registro de aguas negras (Caja de inspección) de 0,50 x 0,50 x 0,50 m en concreto de 2.500 psi, tapa reforzada en concreto de 3.000 psi
ITE125 | #REF! | #REF! | #REF! | #REF! | ITE125 | Registro de aguas negras (Caja de inspección) de 0,40 x 0,40 x 0,40 m en concreto de 2.500 psi, tapa reforzada en concreto de 3.000 psi
ITE126 | #REF! | #REF! | #REF! | #REF! | ITE126 | Zarpa, estribos y/o aletas en concreto de 3.000 psi
ITE127 | #REF! | #REF! | #REF! | #REF! | ITE127 | Muro de contención en concreto f'c=3000 psi=21pma, cimiento, llave, talon, Cuerpo. (incluye suministro de materiales, preparación, formaletas, acarreo, vaciado, encofrado, desencofrado)
ITE128 | #REF! | #REF! | #REF! | #REF! | ITE128 | Concreto para dovélas muro en bloque estructural f'c=1500psi - 10 MPA
ITE129 | #REF! | #REF! | #REF! | #REF! | ITE129 | Dados en concreto f´c=4.000 psi= 28MPA (incluye suministro de materiales, preparación, formaletas, acarreo y vaciado)
ITE130 | #REF! | #REF! | #REF! | #REF! | ITE130 | Bordillo para puente en concreto de 3.000 psi
ITE131 | #REF! | #REF! | #REF! | #REF! | ITE131 | Pavimento en concreto con Mr= 4,2mpa=42kg/cm2, e = 0,19 m, incluye:(barras de transferencia, sellos, corte de juntas con disco, curado,suministro, Formaleteado, Colocación y Acabado, refuerzo y juntas )
ITE132 | #REF! | #REF! | #REF! | #REF! | ITE132 | Pavimento en concreto con Mr= 40 e = 0,175 m, incluye:(Suministro, Formaleteado, Colocación y Acabado, refuerzo y juntas en asfalto)
ITE133 | #REF! | #REF! | #REF! | #REF! | ITE133 | Sardinel en concreto de 3.000 psi 0,03 m3/ml, incluye refuerzo
ITE134 | #REF! | #REF! | #REF! | #REF! | ITE134 | Anden en concreto de 3.000 psi, escobeado, e = 0,07 m, (incluye suministro de materiales, malla electrosoldada, preparación, formaletas, acarreo y vaciado)
ITE135 | #REF! | #REF! | #REF! | #REF! | ITE135 | Zapatas en concreto de f´c=4.000 psi=28mpa, (incluye suministro de materiales, preparación, formaletas, acarreo y vaciado)
ITE136 | #REF! | #REF! | #REF! | #REF! | ITE136 | Viga de cimentación o enlace de zapatas en concreto de f´c=4.000 psi=28mpa, (incluye suministro de materiales, preparación, formaletas, acarreo y vaciado)
ITE137 | #REF! | #REF! | #REF! | #REF! | ITE137 | Placa piso reforzada en concreto de 3.000 psi e = 0,10 m, (incluye suministro de materiales, malla electrosoldada, preparación, formaletas, acarreo, vaciado, encofrado, desencofrado)
ITE138 | #REF! | #REF! | #REF! | #REF! | ITE138 | Pedestal en concreto de f´c= 4.000 psi= 28MPA, (incluye suministro de materiales, preparación, formaletas, acarreo y vaciado)
ITE139 | #REF! | #REF! | #REF! | #REF! | ITE139 | Columna en concreto a la vista de f´c=4.000 psi=28mpa, (incluye suministro de materiales, preparación, formaletas, formaplac o super T, acarreo, vaciado, encofrado, desencofrado)
ITE140 | #REF! | #REF! | #REF! | #REF! | ITE140 | Columna de amarre en concreto de 3.000 psi de 0,15 x 0,15 m, incluye refuerzo
ITE141 | #REF! | #REF! | #REF! | #REF! | ITE141 | Columna de amarre en concreto de 3.000 psi de 0,15 x 0,20 m, incluye refuerzo
ITE142 | #REF! | #REF! | #REF! | #REF! | ITE142 | Escalera en concreto de 3.000 psi sobre terreno espesor = 0,12 m
ITE143 | #REF! | #REF! | #REF! | #REF! | ITE143 | Escalera en concreto 3.000 psi aéreas espesor = 0,15 m, (incluye suministro de materiales, preparación, formaletas, acarreo, vaciado, encofrado, desencofrado)
ITE144 | #REF! | #REF! | #REF! | #REF! | ITE144 | Espejo liso e=4 mm,(incluye elementos de fijación al muro, suministro e instalación. Flotado, bordes pulidos y brillados
ITE145 | #REF! | #REF! | #REF! | #REF! | ITE145 | Placa maciza en concreto de 3.000 psi e = 0,15 m, (incluye suministro de materiales, preparación, formaletas, acarreo, vaciado, encofrado, desencofrado)
ITE146 | #REF! | #REF! | #REF! | #REF! | ITE146 | Suministro e instalación Puerta entamborada en madera triplex con marco en cedro 0.60 x 2.40m ( Incluye: pintura en barniz, chapa de bola, bisagras, cerradura , tope y demas accesorios )
ITE147 | #REF! | #REF! | #REF! | #REF! | ITE147 | Placa aligerada en concreto de 4.000 psi e = 0,40 m. plaqueta superior e=0.05. incluye viguetas, vigas de borde, suministro de materiales, casetón de guadua, desmoldante, preparación y vaciado). No incluye vigas.
ITE148 | #REF! | #REF! | #REF! | #REF! | ITE148 | Placa aligerada en concreto de f´c=4.000 psi=28mpa, h = 0,55 m, plaqueta superior e=0.05. incluye suministro de materiales, casetón de guadua, desmoldante, preparación y vaciado). No incluye vigas.
ITE149 | #REF! | #REF! | #REF! | #REF! | ITE149 | Viga aerea en concreto a la vista de f´c=4.000 psi=28mpa, (incluye suministro de materiales, preparación, formaletas, formaplac o super t, acarreo, vaciado, encofrado, desencofrado)
ITE150 | #REF! | #REF! | #REF! | #REF! | ITE150 | P-05 Puertas en lamina de acero inoxidable C.18 entamborada( Inc fijaciones , soportes, cerradura y demas accesorios) de 0.6 x 1.6m. pasador, manija y tope, suministro e instalación.
ITE151 | #REF! | #REF! | #REF! | #REF! | ITE151 | Viga de amarre en concreto de 3.000 psi de 0,15 x 0,20 m, incluye refuerzo, (suministro de materiales, preparación, formaletas, acarreo, vaciado, encofrado, desencofrado)
ITE152 | #REF! | #REF! | #REF! | #REF! | ITE152 | Viga cinta en concreto de 3.000 psi de 0,15 x 0,10 m, incluye refuerzo, (suministro de materiales, preparación, formaletas, acarreo, vaciado, encofrado, desencofrado)
ITE153 | #REF! | #REF! | #REF! | #REF! | ITE153 | Dintel en concreto de 3.000 psi de 0,12 x 0,15 m, incluye refuerzo, (suministro de materiales, preparación, formaletas, acarreo, vaciado, encofrado, desencofrado)
ITE154 | #REF! | #REF! | #REF! | #REF! | ITE154 | Alfajía en concreto de 3.000 psi para remate de muro, incluye refuerzo, (suministro de materiales, preparación, formaletas, acarreo, vaciado, encofrado, desencofrado)
ITE155 | #REF! | #REF! | #REF! | #REF! | ITE155 | Alfajía en concreto de 3.000 psi para remate de ventana, incluye refuerzo, (suministro de materiales, preparación, formaletas, acarreo, vaciado, encofrado, desencofrado)
ITE156 | #REF! | #REF! | #REF! | #REF! | ITE156 | Gárgola en concreto de 3000 psi de 15cmx40cm, (incluye suministro de materiales, preparación, formaletas, acarreo, vaciado, encofrado, desencofrado)
ITE157 | #REF! | #REF! | #REF! | #REF! | ITE157 | Caja de inspección de 0,50 x 0,50 x 0,50 m en concreto de 2.500 psi, tapa reforzada en concreto de 3.000 psi, (incluye suministro de materiales, preparación, formaletas, acarreo, vaciado, encofrado, desencofrado)
ITE158 | #REF! | #REF! | #REF! | #REF! | ITE158 | Poyo en concreto de 3.000 psi 0,01 m3/ml para división de ducha.(incluye refuerzo), (suministro de materiales, preparación, formaletas, acarreo, vaciado, encofrado, desencofrado)
ITE159 | #REF! | #REF! | #REF! | #REF! | ITE159 | Bordillo en concreto de 3.000 psi para adoquinado 0,04 m3/ml
ITE160 | #REF! | #REF! | #REF! | #REF! | ITE160 | Placa de contrapiso reforzada en concreto de 3.000 psi e = 0,12 m, (incluye suministro de materiales, malla electrosoldada, preparación, formaletas, acarreo, vaciado, encofrado, desencofrado)
ITE161 | #REF! | #REF! | #REF! | #REF! | ITE161 | Recubrimiento de gaviones en concreto de 2.500 psi e útil = 0,05 m e bruto = 0,10 m
ITE162 | #REF! | #REF! | #REF! | #REF! | ITE162 | Afinado o alistado de pisos en mortero E=4cm
ITE163 | #REF! | #REF! | #REF! | #REF! | ITE163 | Anden en concreto de 3.000 psi e = 0,12m, acabado escobeado, (incluye suministro de materiales, preparación, formaletas, acarreo, vaciado, encofrado, desencofrado, refuerzo). Dilatado cada 2.5m de e=0.5cm
ITE164 | #REF! | #REF! | #REF! | #REF! | ITE164 | Afinado o alistado de pisos en mortero E=4cm impermeabilizado
ITE165 | #REF! | #REF! | #REF! | #REF! | ITE165 | Placa steeldeck en concreto de 3.000 psi de h = 0,12 m, incluye suministro de materiales, malla electrosoldada, concreto, figuardo, armado, formaletas y vaciado
ITE166 | #REF! | #REF! | #REF! | #REF! | ITE166 | Placa maciza en concreto de f´c=4.000 psi, =28mpa, e = 0,20 m, (incluye suministro de materiales, preparación, formaletas, acarreo, vaciado, encofrado, desencofrado), no incluye: vigas, viguetas, vigas de borde
ITE167 | #REF! | #REF! | #REF! | #REF! | ITE167 | Placa aligerada en concreto de 4.000 psi=28mpa, h = 0,50 m, plaqueta superior e=0.05. incluye viguetas, vigas de borde, suministro de materiales, casetón de guadua, desmoldante, preparación y vaciado). No incluye vigas.
ITE168 | #REF! | #REF! | #REF! | #REF! | ITE168 | Pavimento en concreto premezclado de 4.000 psi e = 0.175 m, incluye refuerzo, corte con disco y juntas con aditivos
ITE169 | #REF! | #REF! | #REF! | #REF! | ITE169 | Pavimento en concreto premezclado de 3.000 psi e = 0.175 m, incluye refuerzo, corte con disco y juntas con aditivos
ITE170 | #REF! | #REF! | #REF! | #REF! | ITE170 | Protector de raíz en concreto de 2.500 psi, e = 0,15 m, d = 1,20 m, h = 1,00 m, incluye refuerzo
ITE171 | #REF! | #REF! | #REF! | #REF! | ITE171 | Viga de amarre en concreto de 3.000 psi de 0,20 x 0,20 m, incluye refuerzo, (suministro de materiales, preparación, formaletas, acarreo, vaciado, encofrado, desencofrado)
ITE172 | #REF! | #REF! | #REF! | #REF! | ITE172 | Viga de amarre en concreto de 3.000 psi de 0,20 x 0,30 m, incluye refuerzo, (suministro de materiales, preparación, formaletas, acarreo, vaciado, encofrado, desencofrado)
ITE173 | #REF! | #REF! | #REF! | #REF! | ITE173 | Sardinel de gravedad en concreto de 3.000 psi de b = 0,20 m, corona 0,15 m, h = 0,38 m, v = 0,07 ml/m3, incluye afirmado e = 0,10 m
ITE174 | #REF! | #REF! | #REF! | #REF! | ITE174 | Viga de amarre en concreto de 3.000 psi de 0,15 x 0,15m, incluye refuerzo, (suministro de materiales, preparación, formaletas, acarreo, vaciado, encofrado, desencofrado)
ITE175 | #REF! | #REF! | #REF! | #REF! | ITE175 | Pedestal rectangular para soportar estructura metálica o de madera en concreto de 3.000 psi h = 1,00 m, base de 0,40 x 0,40 m, incluye refuerzo
ITE176 | #REF! | #REF! | #REF! | #REF! | ITE176 | P-04 Puerta en vidrio templado incoloro E= 1cm zocalo superior e inferior en aluminio anodizado (Incluye suministro de materiales. chapetas, cerradura, barra de empuje, bisagras y demás accesorios) 2.00 x 2.40 m, instalación
ITE177 | #REF! | #REF! | #REF! | #REF! | ITE177 | Viga de amarre en concreto de 3.000 psi de 0,10 x 0,20 m, incluye refuerzo
ITE178 | #REF! | #REF! | #REF! | #REF! | ITE178 | Columna de amarre en concreto de 3.000 psi de 0,10 x 0,15 m, incluye refuerzo
ITE179 | #REF! | #REF! | #REF! | #REF! | ITE179 | Columna de amarre en concreto de 3.000 psi de 0,10 x 0,20 m, incluye refuerzo
ITE180 | #REF! | #REF! | #REF! | #REF! | ITE180 | Columna circular en concreto visto de 3.000 psi d = 0,45 m
ITE181 | #REF! | #REF! | #REF! | #REF! | ITE181 | Columna circular en concreto visto de 3.000 psi d = 0,65 m
ITE182 | #REF! | #REF! | #REF! | #REF! | ITE182 | Caja de inspección para instalación eléctrica, de 0,30 x 0,30 x 0,50 m en concreto de 2.500 psi, tapa reforzada en concreto de 3.000 psi, sin base
ITE183 | #REF! | #REF! | #REF! | #REF! | ITE183 | Empotramiento de tubería de alcantarillado d variable
ITE184 | #REF! | #REF! | #REF! | #REF! | ITE184 | Placa aligerada en concreto de 4.000 psi=28mpa, h = 0,35 m, plaqueta superior e=0.05. incluye viguetas, vigas de borde, suministro de materiales, casetón de guadua, desmoldante, preparación y vaciado). No incluye vigas.
ITE185 | #REF! | #REF! | #REF! | #REF! | ITE185 | Placa aligerada en concreto de 4.000 psi=28mpa, h = 0,45 m, plaqueta superior e=0.05. incluye viguetas, vigas de borde, suministro de materiales, casetón de guadua, desmoldante, preparación y vaciado). No incluye vigas.
ITE186 | #REF! | #REF! | #REF! | #REF! | ITE186 | Muerto en concreto de 2.500 psi Profundidad = 2,15 m para torre metálica de 0,80 x 0,80 m, incluye excavación circular de d = 0,85 m
ITE187 | #REF! | #REF! | #REF! | #REF! | ITE187 | Muerto en concreto de 2.500 psi Profundidad = 1,25 m para torre metálica de 0,60 x 0,60 m, incluye excavación circular de 0,85 m
ITE188 | #REF! | #REF! | #REF! | #REF! | ITE188 | Tapa en concreto reforzado de 3.000 psi para cañuela e = 0.05 m a = 0.347 m orificios rectangulares de 0.04 x 0.25 m, distancia entre ejes 0.12 m
ITE189 | #REF! | #REF! | #REF! | #REF! | ITE189 | Pañete Corta gotero 1:3 impermeabilizado, incluye suministro de materiales e instalación
ITE190 | #REF! | #REF! | #REF! | #REF! | ITE190 | Pañete muro 1:3, <=50cm, incluye dilataciones y filos, incluye suministro de materiales e instalación
ITE191 | #REF! | #REF! | #REF! | #REF! | ITE191 | Pañete muro impermeabilizado 1:3 <=50cm, incluye dilataciones y filos, suministro de materiales e instalación
ITE192 | #REF! | #REF! | #REF! | #REF! | ITE192 | Suministro, fijación e instalación de Malla electrosoldada fy=485 MPA, ojo 0,15 x 0,15 m dimensiones (6,0 m 2,35 m)
ITE193 | #REF! | #REF! | #REF! | #REF! | ITE193 | Resanes sobre muros en mortero impermeabilizado 1:3, incluye malla de vena
ITE194 | #REF! | #REF! | #REF! | #REF! | ITE194 | Placa en concreto f'c= 3.000 ps, e=10 cm para nichos de condensadoras , incluye suministro de materiales, acero de refuerzo, mampostería. Tratamiento de junta perimetral con sikaflex-1A. Pendiente del 1%
ITE195 | #REF! | #REF! | #REF! | #REF! | ITE195 | Pilotes en concreto f´c=3.000 psi= 21MPA (incluye suministro de materiales, preparación, formaletas, colocación de armadura, acarreo y vaciado concreto)
ITE196 | #REF! | #REF! | #REF! | #REF! | ITE196 | Placa en concreto de 3.000 psi, incluye suministro de materiales, preparación, formaletas, colocación de armadura, acarreo y vaciado concreto
ITE197 | #REF! | #REF! | #REF! | #REF! | ITE197 | Impermeabilizacion de fachadas con Hidrosil concreto para fachada en bloque de cemento abujardado, < 0.50 m, (Producto de Hidroproteccion de Colombia)
ITE198 | #REF! | #REF! | #REF! | #REF! | ITE198 | Impermeabilizacion fachada en ladrillo a a vista con Hidrosil Ladrillo (Producto de Hidroproteccion de Colombia)
ITE199 | #REF! | #REF! | #REF! | #REF! | ITE199 | Impermeabilizacion de fachadas con Hidrosil concreto para fachada en bloque de cemento abujardado (Producto de Hidroproteccion de Colombia)
ITE200 | #REF! | #REF! | #REF! | #REF! | ITE200 | Producción de Concreto ciclópeo - (60%concreto+ 40% piedra)
ITE201 | #REF! | #REF! | #REF! | #REF! | ITE201 | Mortero 1:2 (producción)
ITE202 | #REF! | #REF! | #REF! | #REF! | ITE202 | Mortero 1:4 (producción)
ITE203 | #REF! | #REF! | #REF! | #REF! | ITE203 | Mortero 1:3 impermeabilizado (producción)
ITE204 | #REF! | #REF! | #REF! | #REF! | ITE204 | Impermeabilización de fachadas con pintura Sika transparente igual o similar de mayor calidad
ITE205 | #REF! | #REF! | #REF! | #REF! | ITE205 | Restitución en concreto ciclópeo 60%concreto + 40% piedra
ITE206 | #REF! | #REF! | #REF! | #REF! | ITE206 | Zarpa, estribos y/o aletas en concreto ciclópeo
ITE207 | #REF! | #REF! | #REF! | #REF! | ITE207 | Construcción muro de contención en concreto ciclópeo <1.5m
ITE208 | #REF! | #REF! | #REF! | #REF! | ITE208 | Pocetas y cabezotes en concreto ciclópeo - (60%concreto+ 40% piedra)
ITE209 | #REF! | #REF! | #REF! | #REF! | ITE209 | Muro en ladrillo tolete en soga
ITE210 | #REF! | #REF! | #REF! | #REF! | ITE210 | Muro en ladrillo tolete en pandereta
ITE211 | #REF! | #REF! | #REF! | #REF! | ITE211 | Muro en ladrillo tolete pandereta, impermeabilizado
ITE212 | #REF! | #REF! | #REF! | #REF! | ITE212 | Pañete Cartera + Filos y dilataciones Impermeabilizado 1:3, <50cm, afinado con icopor o yumbolon, sellado con PVA a una mano. incluye (suministro de materiales, e instalaciòn)
ITE213 | #REF! | #REF! | #REF! | #REF! | ITE213 | Muro en ladrillo a la vista (arcilla) de perforacion vertical 6x12x24= 0,12 cm, prensado visto en soga, dilataciòn ranurada, incluye (suministro de materiales, e instalaciòn)
ITE214 | #REF! | #REF! | #REF! | #REF! | ITE214 | Sobre cimiento h = 0,20 m Pañete impermeabilizado 2 caras
ITE215 | #REF! | #REF! | #REF! | #REF! | ITE215 | Pañete muro 1:3, afinado con icopor a yumbolom, sellado con PVA a una mano, incluye dilataciones y filos. Incluye (suministro de materiales y aplicaciòn)
ITE216 | #REF! | #REF! | #REF! | #REF! | ITE216 | Pañete Cartera + Filos y dilataciones 1:3, < 50 cm afinado con icopor o yumbolon, sellado con PVA a una mano. Incluye (suministro de materiales y aplicaciòn)
ITE217 | #REF! | #REF! | #REF! | #REF! | ITE217 | Pañete cielo raso 1:3, incluye dilataciones y filos
ITE218 | #REF! | #REF! | #REF! | #REF! | ITE218 | Pañete muro impermeabilizado 1:3, incluye dilataciones y filos. Incluye (suministro de materiales y aplicaciòn)
ITE219 | #REF! | #REF! | #REF! | #REF! | ITE219 | Pañete de bajantes 1:3, incluye malla, filos y dilataciones
ITE220 | #REF! | #REF! | #REF! | #REF! | ITE220 | Impermeabilizacion fachada en ladrillo a a vista con Hidrosil Ladrillo, < 0.50 m, (Producto de Hidroproteccion de Colombia)
ITE221 | #REF! | #REF! | #REF! | #REF! | ITE221 | Enchape en cerámica de 1ra. de 20,5 x 20,5 cm tipo Egeo
ITE222 | #REF! | #REF! | #REF! | #REF! | ITE222 | Enchape en cerámica de 1ra. de 20,5 x 20,5 cm tipo Macedonia Acento
ITE223 | #REF! | #REF! | #REF! | #REF! | ITE223 | Mortero de nivelación e = 0,05 m
ITE224 | #REF! | #REF! | #REF! | #REF! | ITE224 | Muro en ladrillo a la vista (arcilla) de perforacion vertical 6x12x24= 0,12 cm, < 0.5 m, prensado visto en soga, dilataciòn ranurada, incluye (suministro de materiales, e instalaciòn)
ITE225 | #REF! | #REF! | #REF! | #REF! | ITE225 | Piso en Duropiso blanco de corona de 33 x 33 cm, trafico comercial moderado. Incluye suministro de materiales, instalación, pulida
ITE226 | #REF! | #REF! | #REF! | #REF! | ITE226 | Piso tipo corona pizarra negra de 33.8 x 33.8 cm, trafico comercial moderado, Incluye suministro de materiales, instalación
ITE227 | #REF! | #REF! | #REF! | #REF! | ITE227 | Piso en baldosa tipo Terrazzo No. 5 P5B
ITE228 | #REF! | #REF! | #REF! | #REF! | ITE228 | Guarda escoba en baldosa tipo Terrazzo No. 5 Blanco huila, h=7cm, incluye suministro de materiales, pulida, instalación y limpieza
ITE229 | #REF! | #REF! | #REF! | #REF! | ITE229 | Piso en granito pulido blanco huila, incluye dilatación de cobre. Incluye suministro de materiales, instalación, pulida.
ITE230 | #REF! | #REF! | #REF! | #REF! | ITE230 | Piso en gravilla lavada, incluye dilatación flexible
ITE231 | #REF! | #REF! | #REF! | #REF! | ITE231 | P-05 Puertas en lamina de acero inoxidable C.18 entamborada( Inc fijaciones , soportes, cerradura y demas accesorios) de 0.55 x 1.6m. pasador, manija y tope, suministro e instalación.
ITE232 | #REF! | #REF! | #REF! | #REF! | ITE232 | P-04 Puerta para ducha en vidrio templado e=6mm con chapetas y herrajes en acero inoxidable de 0.55x 1.70m, (Incluye suministro de materiales. chapetas, cerradura, barra de empuje, bisagras y demás accesorios)
ITE233 | #REF! | #REF! | #REF! | #REF! | ITE233 | Guarda escoba en granito pulido, incluye suministro de materiales, dilatación de cobre, instalación
ITE234 | #REF! | #REF! | #REF! | #REF! | ITE234 | Granito pulido para paso de escalera h = 0,30 ch = 0,175 m. suministro de materiales, instalación, pulida.
ITE235 | #REF! | #REF! | #REF! | #REF! | ITE235 | Guarda escoba en gravilla lavada, incluye dilatación de vidrio
ITE236 | #REF! | #REF! | #REF! | #REF! | ITE236 | Gravilla lavada para paso de escalera h = 0,30 ch = 0,175 m
ITE237 | #REF! | #REF! | #REF! | #REF! | ITE237 | Zócalo en gravilla lavada, incluye dilataciones de vidrio
ITE238 | #REF! | #REF! | #REF! | #REF! | ITE238 | P-03 Puerta en vidrio templado incoloro E= 1cm zocalo superior e inferior en aluminio anodizado (Incluye suministro de materiales. chapetas, cerradura, barra de empuje, bisagras y demás accesorios) 2 x 2.10 m, instalación
ITE239 | #REF! | #REF! | #REF! | #REF! | ITE239 | Lavamanos corrido en concreto de 3.000 psi, e=10cm, H=60cm incluye refuerzo,anclaje muro, mampostería y enchape en cerámica duro piso 30x30, win. Incluye suministro de materiales, preparación, formaletas, acarreo, vaciado, encofrado y desencofrado.
ITE240 | #REF! | #REF! | #REF! | #REF! | ITE240 | Mesón en concreto de 3.000 psi, y granito pulido, e=10cm incluye suministro de materiales, granito pulido, mampostería, instalación, pulida.
ITE241 | #REF! | #REF! | #REF! | #REF! | ITE241 | Poceta corrida de aseo en concreto de 3.000 psi incluye granito pulido. H=0.4m, e=0.10m
ITE242 | #REF! | #REF! | #REF! | #REF! | ITE242 | Orinal corrido en concreto de 3.000 psi, H=60cm, e=10cm, incluye refuerzo, anclaje muro, mampostería y enchape en ceramica duro piso 30 x 30 y winn, (suministro de materiales, preparación, formaletas, acarreo, vaciado, encofrado, desencofrado)
ITE243 | #REF! | #REF! | #REF! | #REF! | ITE243 | Muro en bloque de cemento textura abujardado 20x20x40, e= 0,20 cm. incluye (suministro de materiales, preparación, formaletas, acarreo, vaciado)
ITE244 | #REF! | #REF! | #REF! | #REF! | ITE244 | Muro en bloque de cemento textura abujardado 20x20x40, e= 0,20 cm. <0.5m, incluye (suministro de materiales, preparación, formaletas, acarreo, vaciado)
ITE245 | #REF! | #REF! | #REF! | #REF! | ITE245 | Cerramiento en poste de concreto y malla eslabonada, incluye excavación y machones en concreto de 3.000 psi
ITE246 | #REF! | #REF! | #REF! | #REF! | ITE246 | Cerramiento en poste de concreto, malla eslabonada, muro en bloque, cimiento en concreto ciclópeo 30x30, machones o columnetas en concreto de 3.000 psi, incluye excavación, impermeabilización de fachada con hidrosil
ITE247 | #REF! | #REF! | #REF! | #REF! | ITE247 | Cerramiento en tubería galvanizada para cerramiento, muro a la vista, malla eslabonada, incluye excavación, machones en concreto de 3.000 psi, zarpas en concreto ciclópeo y pintura con Sika transparente o similar
ITE248 | #REF! | #REF! | #REF! | #REF! | ITE248 | Muro en bloque de cemento textura lisa (para antepechos internos ventanas 10x20x40, baranda rampa), e= 0,10 cm. incluye (suministro de materiales, preparación, formaletas, acarreo, vaciado)
ITE249 | #REF! | #REF! | #REF! | #REF! | ITE249 | Muro en bloque de cemento textura lisa 15x20x40, e= 0,15 cm. incluye (suministro de materiales, preparación, formaletas, acarreo, vaciado)
ITE250 | #REF! | #REF! | #REF! | #REF! | ITE250 | Calados en cemento
ITE251 | #REF! | #REF! | #REF! | #REF! | ITE251 | Muro en bloque de cemento textura abujardada 15x20x40, e= 0,15 cm. incluye (suministro de materiales, preparación, formaletas, acarreo, vaciado)
ITE252 | #REF! | #REF! | #REF! | #REF! | ITE252 | Muro en bloque de cemento textura abujardado 15x20x40, e= 0,15 cm. <0.5m, incluye (suministro de materiales, preparación, formaletas, acarreo, vaciado)
ITE253 | #REF! | #REF! | #REF! | #REF! | ITE253 | Adoquín peatonal de cemento
ITE254 | #REF! | #REF! | #REF! | #REF! | ITE254 | Muro en ladrillo farol pandereta e = 0,12 m
ITE255 | #REF! | #REF! | #REF! | #REF! | ITE255 | Piso en baldosa tipo Terrazzo No. 5 blanco Huila. 30cmx30cm. Incluye suministro de materiales, pulida, instalación y limpieza
ITE256 | #REF! | #REF! | #REF! | #REF! | ITE256 | P-02 Puerta en lámina entamborada + marco lámina para acceso principal, según diseño, en lamina C.R. Cal.18,color anolock (dimensiones 0.90 x 2.10m) (Incluye cerradura Schlage Orbit o similar A50S, anticorrosivo, pintura, chapa portón, manija y tope, suministro e instalación)
ITE257 | #REF! | #REF! | #REF! | #REF! | ITE257 | P-02 Puerta en lámina entamborada + marco lámina para acceso principal, según diseño, en lamina C.R. Cal.18,color anolock (dimensiones 0.90 x 2.10m) (Incluye cerradura Schlage Orbit o similar A50S, anticorrosivo, pintura, chapa portón, manija y tope, suministro e instalación)
ITE258 | #REF! | #REF! | #REF! | #REF! | ITE258 | P-02 Suministro e instalación Puerta entamborada en madera triplex con marco en cedro 0.80 x 2,40 m ( Incluye: suministro de materiales, pintura en barniz, chapa de bola, bisagras, cerradura , tope y demas accesorios, instalación )
ITE259 | #REF! | #REF! | #REF! | #REF! | ITE259 | Enchape en cerámica de 1ra. de 20 x 20 cm tipo Ecocerámica, incluye mortero de pega
ITE260 | #REF! | #REF! | #REF! | #REF! | ITE260 | Piso en cerámica de 1ra. de 32 x 32 cm tipo Terranova trafico 4, incluye mortero de pega
ITE261 | #REF! | #REF! | #REF! | #REF! | ITE261 | Piso en cerámica de 1ra. de 40 x 40 cm tipo Mangle, incluye mortero de pega
ITE262 | #REF! | #REF! | #REF! | #REF! | ITE262 | Piso esmaltado y endurecido con Rocktop gris TOXEMENT o equivalente de igual calidad o superior + curaseal
ITE263 | #REF! | #REF! | #REF! | #REF! | ITE263 | Placa en granito verde Ubatuba a<=0.30 m e= 2cm, incluye:(Salpicadero y tapa frontal para mesón de Patry en granito verde ubatuba 10 cm - e=2 cm) + angulos de fijacion y anclaje.
ITE264 | #REF! | #REF! | #REF! | #REF! | ITE264 | Piso en gravilla lavada y tablón tipo Portal, incluye dilatación de vidrio y mortero de pega
ITE265 | #REF! | #REF! | #REF! | #REF! | ITE265 | Puertas para cerramiento en malla eslabonada galvanizada calibre 10 con ojo de 2"x 2", tubo A.N. 2" y marco en ángulo de 1 1/2"x 1/8" ( Incluye anclajes , manija, pasador, fijación, bisagras , y portacandados), anticorrosivo, pintura base wash primer , pintura esmalte sintetico color anolock)
ITE266 | #REF! | #REF! | #REF! | #REF! | ITE266 | Puertas de correr en malla eslabonada galvanizada calibre 10 con huecos de 2"x 2", tubo A.N. 2" y marco en ángulo de 1 1/2"x 1/8" ( Incluye anclajes , manija, pasador, fijación, bisagras , y portacandados), anticorrosivo, pintura base wash primer , pintura esmalte sintetico color anolock)
ITE267 | #REF! | #REF! | #REF! | #REF! | ITE267 | Mesón en placa de granito negro San Gabriel a<=0.60 m e= 2cm, incluye:(Salpicadero y tapa frontal para mesón de lavamanos en granito negro San Gabriel 10 cm - e=2 cm) + angulos de fijacion y anclaje, incluye suministro de materiales, anclajes e instalación.
ITE268 | #REF! | #REF! | #REF! | #REF! | ITE268 | Piso en cerámica de 1ra. de 30 x 30 cm tipo Pisofuerte, incluye mortero de pega
ITE269 | #REF! | #REF! | #REF! | #REF! | ITE269 | P-04 Puerta doble para nicho de condensadora de Minisplit en celosía de aluminio y marco de 1.27 x 0.90 m (Incluye suministro de materiales, bisagras, chapa, fijaciones y demás accesorios)
ITE270 | #REF! | #REF! | #REF! | #REF! | ITE270 | Puerta para ducha en vidrio templado e=6mm con chapetas y herrajes en acero inoxidable de .55x 1.70m, (Incluye suministro de materiales. chapetas, cerradura, barra de empuje, bisagras y demás accesorios)
ITE271 | #REF! | #REF! | #REF! | #REF! | ITE271 | Resane con malla para fijación redes a muros
ITE272 | #REF! | #REF! | #REF! | #REF! | ITE272 | Muro en plack o similar, 2 caras incluye pintura
ITE273 | #REF! | #REF! | #REF! | #REF! | ITE273 | Muro en plack o similar y superboard
ITE274 | #REF! | #REF! | #REF! | #REF! | ITE274 | Muro en superboard
ITE275 | #REF! | #REF! | #REF! | #REF! | ITE275 | Cinta mastic para muros en plack
ITE276 | #REF! | #REF! | #REF! | #REF! | ITE276 | Piso en tableta egipcia
ITE277 | #REF! | #REF! | #REF! | #REF! | ITE277 | Resane muro con malla
ITE278 | #REF! | #REF! | #REF! | #REF! | ITE278 | Resane cielo raso con malla
ITE279 | #REF! | #REF! | #REF! | #REF! | ITE279 | Resane muro cosido y malla
ITE280 | #REF! | #REF! | #REF! | #REF! | ITE280 | Cerramiento en tubería galvanizada para cerramiento, muro a la vista, mala eslabonada en ángulos, alfajía reforzada en concreto de 3.000 psi, incluye excavación, machones y columnetas reforzadas en concreto de 3.000 psi, zarpa en concreto c
ITE281 | #REF! | #REF! | #REF! | #REF! | ITE281 | Piso en tablón de 1ra. de 20 x 20 cm tipo Porcelagres, incluye mortero de pega
ITE282 | #REF! | #REF! | #REF! | #REF! | ITE282 | Muro en bloque de cemento textura lisa 15x20x40, e= 0,15 cm. <0.5m, incluye (suministro de materiales, preparación, formaletas, acarreo, vaciado)
ITE283 | #REF! | #REF! | #REF! | #REF! | ITE283 | Muro de contención aligerado, incluye zarpa, bloques, columnas, vigas, mortero y refuerzo
ITE284 | #REF! | #REF! | #REF! | #REF! | ITE284 | Muro en plack o similar, 1 cara incluye pintura
ITE285 | #REF! | #REF! | #REF! | #REF! | ITE285 | Ventanería en aluminio sistema 744 PLUS de Alumina tipo ojo de buey color anolock (Inc. Suministro de materiales, vidrio de 4 mm, transporte, instalación) Según Diseño
ITE286 | #REF! | #REF! | #REF! | #REF! | ITE286 | Adoquín peatonal de gres
ITE287 | #REF! | #REF! | #REF! | #REF! | ITE287 | Calados de 20 x 20 x 10 cm en gres
ITE288 | #REF! | #REF! | #REF! | #REF! | ITE288 | Cubierta en acero inoxidable para mesón cocineta, incluye poceta y grifería completa a = 0.60 m
ITE289 | #REF! | #REF! | #REF! | #REF! | ITE289 | Mueble inferior en fórmica para mesón cocineta h = 0,90 m
ITE290 | #REF! | #REF! | #REF! | #REF! | ITE290 | Puertas tipo acordeon en malla eslabonada galvanizada calibre 10 con huecos de 2"x 2", tubo A.N. 2" y marco en ángulo de 1 1/2"x 1/8" ( Incluye anclajes , fijación, bisagras , y portacandados)En pintura base wash primer , pintura esmalte sintetico color anolock)
ITE291 | #REF! | #REF! | #REF! | #REF! | ITE291 | P-03 Suministro e instalación Puerta entamborada en madera triplex con marco en cedro 0.80 x 2,30 m ( Incluye: suministro de materiales, pintura en barniz, chapa de bola, bisagras, cerradura , tope y demas accesorios, instalación )
ITE292 | #REF! | #REF! | #REF! | #REF! | ITE292 | Impermeabilización cubierta tipo Manto Morter plast Al-300 de 3 mm con foil de aluminio Texsa o Manto fiber glass 800XT e=4mm. Incluye hechura de regata perimetral, suministro y aplicación de una capa de imprimante con emulsión asfaltica. (Cubiertas planas, incluye media cañas, remates, pintura bituminosa), mortero 1:3
ITE293 | #REF! | #REF! | #REF! | #REF! | ITE293 | Enchape en cerámica de 1ra. de 30 x 45cm tipo Egeo fijado con adhesivo. Incluye suministro de materiales e instalación.
ITE294 | #REF! | #REF! | #REF! | #REF! | ITE294 | Enchape en cerámica de 1ra. de 30 x 45 cm tipo Egeo fijado con adhesivo. <50cm. Incluye suministro de materiales e instalación.
ITE295 | #REF! | #REF! | #REF! | #REF! | ITE295 | Enchape en cerámica de 1ra. de 20 x 20 cm tipo Ecocerámica fijado con adhesivo
ITE296 | #REF! | #REF! | #REF! | #REF! | ITE296 | Cenefa en ladrillo visto en soga 2 hiladas
ITE297 | #REF! | #REF! | #REF! | #REF! | ITE297 | Pedestal a la intemperie para gabinete eléctrico metálico de 0,80 x 0,25 h = 0,90 m, incluye excavación, zarpa en concreto ciclópeo, columnas de amarre de 0,15 x 0,15 m reforzadas, muro en bloque piedra, placa maciza reforzada en concreto d
ITE298 | #REF! | #REF! | #REF! | #REF! | ITE298 | Pedestal a la intemperie para gabinete eléctrico metálico de 1,70 x 0,20 h = 0,70 m, incluye anclaje, columnas de amarre de 0,15 x 0,15 m reforzadas, muro en bloque piedra, placa maciza reforzada en concreto de 3.000 psi reforzada
ITE299 | #REF! | #REF! | #REF! | #REF! | ITE299 | Cerramiento en mallas eslabonadas de 1 1/2 * 1 1/2 Calibre 10 , con angulo de 1 1/*2* 11/2 * 1/4 y platinas de 3/4 * 1/8 de una altura de 3,00M. . En pintura base wash primer , pintura esmalte sintetico color anolock)
ITE300 | #REF! | #REF! | #REF! | #REF! | ITE300 | Estuco y pintura muros Vinilo Tipo I para interior s/pañete (3 manos), (incluye suministro de materiales, preparación, aplicación)
ITE301 | #REF! | #REF! | #REF! | #REF! | ITE301 | Estuco y pintura cielo raso Vinilo Tipo I para interior s/pañete (3 manos), (incluye suministro de materiales, preparación, aplicación)
ITE302 | #REF! | #REF! | #REF! | #REF! | ITE302 | Pintura en Vinilo Tipo I s/pañete (2 manos), <50cm, (incluye suministro de materiales, preparación, aplicación). VINILTEX
ITE303 | #REF! | #REF! | #REF! | #REF! | ITE303 | Pintura con esmalte
ITE304 | #REF! | #REF! | #REF! | #REF! | ITE304 | Pintura con barniz
ITE305 | #REF! | #REF! | #REF! | #REF! | ITE305 | Pintura para imprimación de muros con Vinilo Tipo II para interior sobre pañete (2 manos), incluye filos y dilataciones, suministro de materiales, preparación, aplicación. Tito pabón
ITE306 | #REF! | #REF! | #REF! | #REF! | ITE306 | Pintura Carteras + filos y dilataciones en Vinilo Tipo I sobre pañete (2 manos), <=50cm, (incluye suministro de materiales, preparación, aplicación)
ITE307 | #REF! | #REF! | #REF! | #REF! | ITE307 | Pintura Carteras + filos y dilataciones en Vinilo Tipo II sobre pañete (2 manos), <=50cm, (incluye suministro de materiales, preparación, aplicación), tito pabón
ITE308 | #REF! | #REF! | #REF! | #REF! | ITE308 | Suministro e instalación en lámina alveolar de policarbonato e=8mm color humo, incluye suministro de materiales, fijación, silicona, tornillos, accesorios.
ITE309 | #REF! | #REF! | #REF! | #REF! | ITE309 | Techo en teja ondulada de A. C.
ITE310 | #REF! | #REF! | #REF! | #REF! | ITE310 | Pintura con alumol, incluye filos y dilataciones mínimo 2 manos
ITE311 | #REF! | #REF! | #REF! | #REF! | ITE311 | Techo en canaleta tipo 90
ITE312 | #REF! | #REF! | #REF! | #REF! | ITE312 | Techo en teja ondulada transparente tipo Ajonit
ITE313 | #REF! | #REF! | #REF! | #REF! | ITE313 | Caballete fijo para teja ondulada de A. C.
ITE314 | #REF! | #REF! | #REF! | #REF! | ITE314 | Suministro y colocación de perlín, incluye anticorrosivo y pintura
ITE315 | #REF! | #REF! | #REF! | #REF! | ITE315 | Caballete fijo para canaleta tipo 90
ITE316 | #REF! | #REF! | #REF! | #REF! | ITE316 | Limatesa o limahoya de A. C.
ITE317 | #REF! | #REF! | #REF! | #REF! | ITE317 | Cielo falso en tablilla machihembrada, incluye guarda luz, imprimante y barniz
ITE318 | #REF! | #REF! | #REF! | #REF! | ITE318 | Cielo falso en aluminio natural e icopor lámina limpia pintada
ITE319 | #REF! | #REF! | #REF! | #REF! | ITE319 | Suministro e instalación de Grifería para lavaplatos Grival Línea MARRUECOS ref:795200001 , color cromado o similar, o similar de igual o mayor calidad
ITE320 | #REF! | #REF! | #REF! | #REF! | ITE320 | Cielo falso en aluminio natural e icopor perlita lisa
ITE321 | #REF! | #REF! | #REF! | #REF! | ITE321 | Cielo falso en aluminio anoloc e icopor perlita lisa
ITE322 | #REF! | #REF! | #REF! | #REF! | ITE322 | Cielo falso en aluminio natural e icopor perlita sintética
ITE323 | #REF! | #REF! | #REF! | #REF! | ITE323 | Pintura en Vinilo Tipo II s/pañete (2 manos), <50cm, (incluye suministro de materiales, preparación, aplicación). Tito pabón
ITE324 | #REF! | #REF! | #REF! | #REF! | ITE324 | P-01 Puerta en vidrio templado incoloro E= 1cm zocalo superior e inferior en aluminio anodizado (Incluye suministro de materiales. chapetas, cerradura, barra de empuje, bisagras y demás accesorios) 2 x 2.30 m, instalación
ITE325 | #REF! | #REF! | #REF! | #REF! | ITE325 | Cielo raso en sistema RBS (ROYAL BUILDING SYSTEM PVC) dimensiones 0,20*5,8*0,02 color blanco, perfileria metálica canal cal. 26 . ( Incluye elemento de soportes a cubierta para perfileria metálica y ángulos para fijar la iluminación )
ITE326 | #REF! | #REF! | #REF! | #REF! | ITE326 | Canal en lámina galvanizada C 22
ITE327 | #REF! | #REF! | #REF! | #REF! | ITE327 | Flanshing en lámina galvanizada C 26, incluye mortero 1:3 impermeabilizado
ITE328 | #REF! | #REF! | #REF! | #REF! | ITE328 | Tanque para agua, plástico de 1,000 lt, completo (flotador)
ITE329 | #REF! | #REF! | #REF! | #REF! | ITE329 | Tanque para agua, plástico de 500 lt, completo (flotador)
ITE330 | #REF! | #REF! | #REF! | #REF! | ITE330 | Suministro e instalación Regadera (ducha sencilla) niquelada de 1/2"
ITE331 | #REF! | #REF! | #REF! | #REF! | ITE331 | Suministro e instalación Rejilla de piso combinada de 4" x 3" aluminio/bronce
ITE332 | #REF! | #REF! | #REF! | #REF! | ITE332 | Suministro e instalación llave de pared para lavamanos corrido, tipo llave de jardín pesada cromada grival, ref. 977200001, similar de igual o mayor calidad
ITE333 | #REF! | #REF! | #REF! | #REF! | ITE333 | Incrustaciones tipo Tempo (viene por 6 unidades)
ITE334 | #REF! | #REF! | #REF! | #REF! | ITE334 | Lavamanos tipo Acuacer de colgar con grifería
ITE335 | #REF! | #REF! | #REF! | #REF! | ITE335 | Incrustaciones tipo Avanti (viene por 6 unidades)
ITE336 | #REF! | #REF! | #REF! | #REF! | ITE336 | Suministro e instalación Lavamanos de pedestal avanti Blanco ref: 14229010305 corona o similar de igual o mayor calidad.
ITE337 | #REF! | #REF! | #REF! | #REF! | ITE337 | Suministro e instalación Sanitario tipo Acuacer de bajo consumo con grifería
ITE338 | #REF! | #REF! | #REF! | #REF! | ITE338 | Pintura acrilica para exteriores (koraza o similar), 3 manos
ITE339 | #REF! | #REF! | #REF! | #REF! | ITE339 | Suministro e instalación Sanitario tipo Avanti de bajo consumo, blanco, redondo, con grifería. ref 14229010305 o similar de igual o mayor calidad.
ITE340 | #REF! | #REF! | #REF! | #REF! | ITE340 | Sanitario Institucional con fluxómetro
ITE341 | #REF! | #REF! | #REF! | #REF! | ITE341 | Orinal blanco tipo Residencial con grifería
ITE342 | #REF! | #REF! | #REF! | #REF! | ITE342 | Suministro, instalación y puesta en funcionamiento de Orinal gotta antibacterial para fluxómetro Ref:04211A001
ITE343 | #REF! | #REF! | #REF! | #REF! | ITE343 | Claraboya de A. C. No. 6, incluye vidrio de 4 mm
ITE344 | #REF! | #REF! | #REF! | #REF! | ITE344 | Techo en teja ondulada de A. C. tipo española
ITE345 | #REF! | #REF! | #REF! | #REF! | ITE345 | Acrílico para lámpara slin line de 0,60 x 1,20 m
ITE346 | #REF! | #REF! | #REF! | #REF! | ITE346 | Tragante metálico de cupula de C-5"x3" - colrejillas
ITE347 | #REF! | #REF! | #REF! | #REF! | ITE347 | Tragante metálico de cupula de C-6"x4" - colrejillas
ITE348 | #REF! | #REF! | #REF! | #REF! | ITE348 | Regadera (ducha) niquelada de 1/2" sencilla
ITE349 | #REF! | #REF! | #REF! | #REF! | ITE349 | Lavamanos tipo Shelby con grifería
ITE350 | #REF! | #REF! | #REF! | #REF! | ITE350 | Incrustaciones tipo Adhesivos (viene por 6 unidades)
ITE351 | #REF! | #REF! | #REF! | #REF! | ITE351 | Suministro e instalación Rejilla sifón de piso 6" x 4" aluminio/bronce
ITE352 | #REF! | #REF! | #REF! | #REF! | ITE352 | Suministro e instalación Rejilla de piso de 3" x 2" con sosco aluminio / bronce
ITE353 | #REF! | #REF! | #REF! | #REF! | ITE353 | Lavamanos tipo Milán de colgar con grifería
ITE354 | #REF! | #REF! | #REF! | #REF! | ITE354 | Sanitario tipo Trevi con grifería
ITE355 | #REF! | #REF! | #REF! | #REF! | ITE355 | líneas de demarcacion continua con pintura en frio, a=10cm, incluye microesfera
ITE356 | #REF! | #REF! | #REF! | #REF! | ITE356 | Caballete o cumbrera para teja trapezoidal tipo Ajover , Incluye: suministro de materiales, instalación, fijación, accesorios, amarras
ITE357 | #REF! | #REF! | #REF! | #REF! | ITE357 | Limatesa para teja trapezoidal tipo ajover, Incluye: suministro de materiales, instalación, fijación, accesorios, amarras
ITE358 | #REF! | #REF! | #REF! | #REF! | ITE358 | Cielo falso duracustic en aluminio blanco
ITE359 | #REF! | #REF! | #REF! | #REF! | ITE359 | Cielo falso duracustic en aluminio anoloc
ITE360 | #REF! | #REF! | #REF! | #REF! | ITE360 | Remate para fachadas, tipo ajover, Incluye: suministro de materiales, instalación, fijación, accesorios, amarras
ITE361 | #REF! | #REF! | #REF! | #REF! | ITE361 | Teja trapezoidal thermoacustica A-360 12Mt, tipo ajover, Incluye: suministro de materiales, instalación, fijación, accesorios, amarras
ITE362 | #REF! | #REF! | #REF! | #REF! | ITE362 | Alfagía de aluminio, a=15-20cm, Incluye: suministro de materiales, instalación, fijación, accesorios, amarras
ITE363 | #REF! | #REF! | #REF! | #REF! | ITE363 | Pintura y resane con vinilo cielo raso, incluye dilataciones y filos
ITE364 | #REF! | #REF! | #REF! | #REF! | ITE364 | Pintura muros con Vinilo Tipo I para interior sobre pañete (2 manos), incluye filos y dilataciones, suministro de materiales, preparación, aplicación. VINILTEX
ITE365 | #REF! | #REF! | #REF! | #REF! | ITE365 | Pintura cielo raso con Vinilo Tipo I s/pañete (3 manos), incluye filos y dilataciones, suministro de materiales, preparación, aplicación
ITE366 | #REF! | #REF! | #REF! | #REF! | ITE366 | Suministro, instalación y puesta en funcionamiento de Griferia orinal a pared tipo push entrada a 1/2 Ref:947130001 de Corona
ITE367 | #REF! | #REF! | #REF! | #REF! | ITE367 | Suministro, instalación y puesta en funcionamiento Meson en acero inoxidable de 1.00 x .50 Ref:PC5210001 Incluye griferia para lavaplatos Marruecos de grival Ref: 795300001
ITE368 | #REF! | #REF! | #REF! | #REF! | ITE368 | Marcas viales
ITE369 | #REF! | #REF! | #REF! | #REF! | ITE369 | Paleteros
ITE370 | #REF! | #REF! | #REF! | #REF! | ITE370 | Techo en teja de zinc, incluye entramado de madera
ITE371 | #REF! | #REF! | #REF! | #REF! | ITE371 | Acero estructural ASTM-A1011, grado 50, Perlines para cubierta y cerramiento sencillos, en Cajón o en Z., según diseño : ( Incluye suministro de materiales, acero, corte, soldadura, Transporte, montaje , instalacion, pintura anticorrosivo, acabado final en pintura epoxica).
ITE372 | #REF! | #REF! | #REF! | #REF! | ITE372 | Suministro e instalación Lavamanos de incrustar tipo San lorenzo Blanco referencia 01902A001 , Corona o similar de igual o mayor calidad.
ITE373 | #REF! | #REF! | #REF! | #REF! | ITE373 | Pintura para pisos en concreto - esmalte poliuretano de alta resistencia no abrasiva a 3 manos (incluye imprimante y sellador. (Zonas Lavado de Autos y Taller)
ITE374 | #REF! | #REF! | #REF! | #REF! | ITE374 | Suministro e instalación Puerta entamborada en madera triplex con marco en cedro 0.70x2.25 m ( Incluye: pintura en barniz, chapa de bola, bisagras, cerradura , tope y demas accesorios )
ITE375 | #REF! | #REF! | #REF! | #REF! | ITE375 | Suministro e instalación de abrazaderas y Soportes con platina 1" y varilla roscada 1/4", arandelas.
ITE376 | #REF! | #REF! | #REF! | #REF! | ITE376 | Pintura con Sika Imper Mur o similar para muro en bloques o ladrillo, incluye filos y dilataciones
ITE377 | #REF! | #REF! | #REF! | #REF! | ITE377 | Suministro e instalación de Gabinete contra incendio clase 3, 78x67x16, en lámina calibre 18, Incluye pintura, vidrio de 4mm, chapa-
ITE378 | #REF! | #REF! | #REF! | #REF! | ITE378 | Suministro e instalación extintor multipropósito ABC de 20lb, incluye accesorios para su correcta instalación
ITE379 | #REF! | #REF! | #REF! | #REF! | ITE379 | Estuco y pintura muros Vinilo tipo I s/pañete, <50cm, incluye filos y dilataciones(3manos)
ITE380 | #REF! | #REF! | #REF! | #REF! | ITE380 | Suministro e instalación Dispensador de papel higienico de 9" en acero inoxidable, o similar de igual o mayor calidad
ITE381 | #REF! | #REF! | #REF! | #REF! | ITE381 | Suministro e instalación Secador de manos eléctrico de sobreponer tipo corona, 110V, 1200W con temporizador, o similar de igual o mayor calidad
ITE382 | #REF! | #REF! | #REF! | #REF! | ITE382 | Suministro e instalación Grifería para ducha tipo Grival, línea Fenix, ref. 584090001, o similar de igual o mayor calidad
ITE383 | #REF! | #REF! | #REF! | #REF! | ITE383 | Suministro e instalación Grifería para Lavamanos tipo grival, línea fenix, ref. 581490001, o similar de igual o mayor calidad
ITE384 | #REF! | #REF! | #REF! | #REF! | ITE384 | Suministro e instalación Grifería para ducha Conjunto (cruceta+ ducha) Athenea sencilla de grival o similar de igual o mayor calidad
ITE385 | #REF! | #REF! | #REF! | #REF! | ITE385 | Suministro e instalación Lavadora secadora samsung de 31 lb, WD146UV, de carga frontal o similar de igual o mayor calidad
ITE386 | #REF! | #REF! | #REF! | #REF! | ITE386 | Suministro e instalación Ventilador de techo de tres aspas d=56" KDK, 110v Ref.: B56XL o similar (Incluye instalación, soportes y accesorios de fijación) o mayor calidad
ITE387 | #REF! | #REF! | #REF! | #REF! | ITE387 | Suministro e instalación de Griferia lavamanos individual Athenea, o similar de igual o mayor calidad
ITE388 | #REF! | #REF! | #REF! | #REF! | ITE388 | Espejo liso flotado bordes pulidos y brillados de 4mm de 1.00 x 1.20 (Incluye elementos de fijacion)
ITE389 | #REF! | #REF! | #REF! | #REF! | ITE389 | de (5.18 x .60) , Ventanería en aluminio sistema 744 PLUS de Alumina color anolock (Inc. Suministro de materiales, vidrio de 4 mm, transporte, instalación) Según Diseño
ITE390 | #REF! | #REF! | #REF! | #REF! | ITE390 | de (3.80 x .60) , Ventanería en aluminio sistema 744 PLUS de Alumina color anolock (Inc. Suministro de materiales, vidrio de 4 mm, transporte, instalación) Según Diseño.
ITE391 | #REF! | #REF! | #REF! | #REF! | ITE391 | de (1.22 x .60) , Ventanería en aluminio sistema 744 PLUS de Alumina color anolock (Inc. Suministro de materiales, vidrio de 4 mm, transporte, instalación) Según Diseño.
ITE392 | #REF! | #REF! | #REF! | #REF! | ITE392 | de (5.03 x .60), Ventanería en aluminio sistema 744 PLUS de Alumina color anolock (Inc. Suministro de materiales, vidrio de 4 mm, transporte, instalación) Según Diseño.
ITE393 | #REF! | #REF! | #REF! | #REF! | ITE393 | de (5.00 x 1.36)- Ventanería en aluminio sistema 744 PLUS de Alumina color anolock (Inc. Suministro de materiales, vidrio de 4 mm, transporte, instalación) Según Diseño.
ITE394 | #REF! | #REF! | #REF! | #REF! | ITE394 | de (1.25 x .60). Ventanería en aluminio sistema 744 PLUS de Alumina color anolock (Inc. Suministro de materiales, vidrio de 4 mm, transporte, instalación) Según Diseño.
ITE395 | #REF! | #REF! | #REF! | #REF! | ITE395 | de (2.50 x 2.10). Ventanería en aluminio sistema 744 PLUS de Alumina color anolock (Inc. Suministro de materiales, vidrio de 4 mm, transporte, instalación) Según Diseño.
ITE396 | #REF! | #REF! | #REF! | #REF! | ITE396 | Acero estructural ASTM-A500, grado C, tubería estructural cuadrada, rectangular, circular con costura, según diseño : ( Incluye suministro de materiales, acero, corte, soldadura, Transporte, montaje , instalacion, pintura anticorrosivo, acabado final en pintura epoxica).
ITE397 | #REF! | #REF! | #REF! | #REF! | ITE397 | Suministro e instalación de Mueble para armerillo en cedro caquetá compuesto de lámina de fondo, listones verticales separadores de fusiles 16 x 1 cm cada 10 cm, soporte superior y base para cantonera (incluye pintura en laca, e instalación).
ITE398 | #REF! | #REF! | #REF! | #REF! | ITE398 | Suministro e instalación de Closet para alcoba en tablex y melamínico cedro sin fondo interior (incluye entrepaños, cajonera, tubo para colgar, herrajes, manijas, bisagras, fijaciones e instalación
ITE399 | #REF! | #REF! | #REF! | #REF! | ITE399 | P-01 Suministro e instalación Puerta entamborada en madera triplex con marco en cedro 0.80 x 2,10 m ( Incluye: suministro de materiales, pintura en barniz, chapa de bola, bisagras, cerradura , tope y demas accesorios, instalación )
ITE400 | #REF! | #REF! | #REF! | #REF! | ITE400 | Suministro e instalación Puerta entamborada en madera triplex con marco en cedro 0.90 x 2.25m ( Incluye: pintura en barniz, chapa de bola, bisagras, cerradura , tope y demas accesorios )
ITE401 | #REF! | #REF! | #REF! | #REF! | ITE401 | P-05 Puertas en lamina de acero inoxidable C.18 entamborada( Inc fijaciones , soportes, cerradura y demas accesorios) de .70 x 2.10m. pasador, manija y tope, suministro e instalación.
ITE402 | #REF! | #REF! | #REF! | #REF! | ITE402 | P-05 Puertas en lamina de acero inoxidable C.18 entamborada( Inc fijaciones , soportes, cerradura y demas accesorios) de .70 x 1.60m. pasador, manija y tope, suministro e instalación.
ITE403 | #REF! | #REF! | #REF! | #REF! | ITE403 | Puerta en lámina entamborada + marco lámina para acceso principal, según diseño, en lamina C.R. Cal.18,color anolock (dimensiones 0.90 x 2.25m) (Incluye cerradura Schlage Orbit o similar A50S, anticorrosivo, pintura, chapa portón, manija y tope, suministro e instalación)
ITE404 | #REF! | #REF! | #REF! | #REF! | ITE404 | Puerta doble para nicho de condensadora de Minisplit en celosía de aluminio y marco de 1.80 x 0.80 m (Incluye suministro de materiales, bisagras, chapa, fijaciones y demás accesorios)
ITE405 | #REF! | #REF! | #REF! | #REF! | ITE405 | Puerta doble para nicho de condensadora de Minisplit en celosía de aluminio y marco de 1.40 x 0.80 m (Incluye suministro de materiales, bisagras, chapa, fijaciones y demás accesorios)
ITE406 | #REF! | #REF! | #REF! | #REF! | ITE406 | P-03 Puerta en vidrio templado incoloro E= 1cm zocalo superior e inferior en aluminio anodizado (Incluye suministro de materiales. chapetas, cerradura, barra de empuje, bisagras y demás accesorios) 2 x 2.20 m, instalación
ITE407 | #REF! | #REF! | #REF! | #REF! | ITE407 | P-04 Puerta para ducha en vidrio templado e=6mm con chapetas y herrajes en acero inoxidable de .80 x 2.10m, (Incluye suministro de materiales. chapetas, cerradura, barra de empuje, bisagras y demás accesorios)
ITE408 | #REF! | #REF! | #REF! | #REF! | ITE408 | Suministro e instalación de Rejilla de ventilacion tipo celosia en alumnio, Incluye soportes de fijacion
ITE409 | #REF! | #REF! | #REF! | #REF! | ITE409 | Ventanería en aluminio sistema 744 PLUS de Alumina color anolock (Inc. vidrio de 4mm), incluye transporte e instalación Según Diseño
ITE410 | #REF! | #REF! | #REF! | #REF! | ITE410 | Puerta y división metálica en lámina doble de acero inoxidable C 18 h = 1,60 m, incluye materiales, anticorrosivo, pintura, anclajes, fijaciones , soportes, cerraduras y demas accesorios)
ITE411 | #REF! | #REF! | #REF! | #REF! | ITE411 | Reja metálica de seguridad de 1/2" en varilla cuadrada, incluye anticorrosivo y pintura, suministro e instalación
ITE412 | #REF! | #REF! | #REF! | #REF! | ITE412 | Rejilla metálica para carcamo perimetral en angulo de 2" x 1/4" y varilla de 1/2" tramos de 1 metro, incluye suministro de materiales, bisagras, anticorrosivo y pintura, e instalación.
ITE413 | #REF! | #REF! | #REF! | #REF! | ITE413 | Cercha metálica triangular de 5 - 10 m, incluye templetes, anticorrosivo y pintura
ITE414 | #REF! | #REF! | #REF! | #REF! | ITE414 | Suministro e instalación Puerta entamborada en madera triplex con marco en cedro 0.90 x 2,10 m ( Incluye: suministro de materiales, pintura en barniz, chapa de bola, bisagras, cerradura , tope y demas accesorios, instalación )
ITE415 | #REF! | #REF! | #REF! | #REF! | ITE415 | Puerta en lámina entamborada + marco lámina para acceso principal, según diseño, en lamina C.R. Cal.18,color anolock (dimensiones 0.90 x 2.40m) (Incluye cerradura Schlage Orbit o similar A50S, anticorrosivo, pintura, chapa portón, manija y tope, suministro e instalación).
ITE416 | #REF! | #REF! | #REF! | #REF! | ITE416 | Puerta para ducha en vidrio templado e=6mm con chapetas y herrajes en acero inoxidable de 1.20 x 1.70m, (Incluye suministro de materiales. chapetas, cerradura, barra de empuje, bisagras y demás accesorios)
ITE417 | #REF! | #REF! | #REF! | #REF! | ITE417 | Suministro e instalación Puerta entamborada en madera triplex con marco en cedro 0.90 x 2.40m ( Incluye: pintura en barniz, chapa de bola, bisagras, cerradura , tope y demas accesorios )
ITE418 | #REF! | #REF! | #REF! | #REF! | ITE418 | Suministro e instalación Puerta entamborada en madera triplex con marco en cedro 0.70 x 2.40m ( Incluye: pintura en barniz, chapa de bola, bisagras, cerradura , tope y demas accesorios )
ITE419 | #REF! | #REF! | #REF! | #REF! | ITE419 | División de corredera para Ducha con marcos en aluminio y tapas en acrilico (Inc. Suministro de materiales, transporte, instalación, fijación) Según Diseño.
ITE420 | #REF! | #REF! | #REF! | #REF! | ITE420 | P-01 Puerta en lámina entamborada + marco lámina para acceso principal, según diseño, en lamina C.R. Cal.18,color anolock (dimensiones 0.90 x 2.20m) (Incluye cerradura Schlage Orbit o similar A50S, anticorrosivo, pintura, chapa portón, manija y tope, suministro e instalación)
ITE421 | #REF! | #REF! | #REF! | #REF! | ITE421 | Peldaños de acero de 3/4" longitud = 1,20 m, para pozo de inspección, incluye anticorrosivo y mortero 1:3
ITE422 | #REF! | #REF! | #REF! | #REF! | ITE422 | P-02 Puerta para ducha en vidrio templado e=6mm con chapetas y herrajes en acero inoxidable de 0.60 x 1.70m, (Incluye suministro de materiales. chapetas, cerradura, barra de empuje, bisagras y demás accesorios)
ITE423 | #REF! | #REF! | #REF! | #REF! | ITE423 | Suministro e instalación de Juntas de dilatación, dos lados, ángulo para puente de 4"x 4" x 3/8". Incluye materiales, refuerzo, fijación, pintura, soldadura.
ITE424 | #REF! | #REF! | #REF! | #REF! | ITE424 | Baranda para escalera interior en tubo de hierro galvanizado 1.1/2" para pasamnos y protección intermedia en tubería HG de 1" y platina en acero de 1/4"x 2", espaciada cada metro, imprimación en wash primer y acabado en pintura de esmalte (incluye suministro de materiales, platina y chazos de fijación lateral a placa o escalera, anticorrosivo y acabado final con pintura, instalación)
ITE425 | #REF! | #REF! | #REF! | #REF! | ITE425 | Suministro e instalación de Baranda o Pasamanos en tubería de H.G. de 4", incluye accesorios, platinas, paral, fijación, anclaje
ITE426 | #REF! | #REF! | #REF! | #REF! | ITE426 | Tapa de H. F. para cámara de inspección sin cuello
ITE427 | #REF! | #REF! | #REF! | #REF! | ITE427 | Poceta de acero inoxidable de 0,60 x 0,40 m, incluye grifería, sifón de 2" y canastilla
ITE428 | #REF! | #REF! | #REF! | #REF! | ITE428 | P-02 Puerta en lámina entamborada + marco lámina para acceso principal, según diseño, en lamina C.R. Cal.18,color anolock (dimensiones 1.00 x 2.30m) (Incluye cerradura Schlage Orbit o similar A50S, anticorrosivo, pintura, chapa portón, manija y tope, suministro e instalación)
ITE429 | #REF! | #REF! | #REF! | #REF! | ITE429 | P-03 Puerta en lámina entamborada + marco lámina para acceso principal, según diseño, en lamina C.R. Cal.18,color anolock (dimensiones 0.70 x 2.30m) (Incluye cerradura Schlage Orbit o similar A50S, anticorrosivo, pintura, chapa portón, manija y tope, suministro e instalación)
ITE430 | #REF! | #REF! | #REF! | #REF! | ITE430 | Drenaje para tablero (Lagrimales) en tubería PVC de 3" para puente o muro
ITE431 | #REF! | #REF! | #REF! | #REF! | ITE431 | Almohadilla de neopreno dureza 60, con platina de acero de 1/4", dimensiones:0,40 x 0,40 x 0,04 m para puente. Tres laminas de acero intermedias.
ITE432 | #REF! | #REF! | #REF! | #REF! | ITE432 | Junta de icopor e = 1"
ITE433 | #REF! | #REF! | #REF! | #REF! | ITE433 | Suministro e instalacion de lavaplatos en acero inoxidable corona de incrustar de 0.60 x 0.40 cm similar de igual o superior calidad. incluye griferia para lavaplato sencilla Balta de Grival, sifón y canastilla
ITE434 | #REF! | #REF! | #REF! | #REF! | ITE434 | Espejo liso flotado bordes pulidos y brillados de 4mm de 1.40 x 1.20 (Incluye elementos de fijacion)
ITE435 | #REF! | #REF! | #REF! | #REF! | ITE435 | Vidrio de 4 mm transparente
ITE436 | #REF! | #REF! | #REF! | #REF! | ITE436 | Vidrio de 4 mm esmerilado
ITE437 | #REF! | #REF! | #REF! | #REF! | ITE437 | Espejo liso de 4mm de 2.80 x 1.20 (Incluye suministro e instalación, elementos de fijacion)
ITE438 | #REF! | #REF! | #REF! | #REF! | ITE438 | Espejo liso de 4mm de 0.80x1.20 (Incluye suministro e instalación, elementos de fijacion)
ITE439 | #REF! | #REF! | #REF! | #REF! | ITE439 | Espejo liso de 4mm de 0.80 x 0.80 (Incluye suministro e instalación, elementos de fijacion)
ITE440 | #REF! | #REF! | #REF! | #REF! | ITE440 | Rejilla de ventilacion tipo celosia en alumnio H=.47 M Incluye soportes de fijacion para Alojamiento y Baños Suboficiales, suministro de materiales, instalación.
ITE441 | #REF! | #REF! | #REF! | #REF! | ITE441 | Rejilla de ventilacion tipo celosia en alumnio H=.30 M Incluye soportes de fijacion, suministro de materiales, instalación.
ITE442 | #REF! | #REF! | #REF! | #REF! | ITE442 | Rejilla de ventilacion tipo celosia en alumnio H=.60 M Incluye Malla o angeo en aluminio Tipo mosquitero para protección contra animales, soportes de fijacion para Lucarna, suministro de materiales, instalación. Tipo Colmallas
ITE443 | #REF! | #REF! | #REF! | #REF! | ITE443 | Rejilla de ventilacion tipo celosia en alumnio H=.40 M Incluye Malla o angeo en aluminio Tipo mosquitero para PROTECCION CONTRA ANIMALES. soportes de fijacion, suministro de materiales, instalación.
ITE444 | #REF! | #REF! | #REF! | #REF! | ITE444 | P-01 Suministro e instalación Puerta entamborada en madera triplex con marco en cedro 0.70 x 2,10 m ( Incluye: suministro de materiales, pintura en barniz, chapa de bola, bisagras, cerradura , tope y demas accesorios, instalación )
ITE445 | #REF! | #REF! | #REF! | #REF! | ITE445 | Espejo liso de 4mm de 2.90 x 1.20 (Incluye suministro e instalación, elementos de fijacion)
ITE446 | #REF! | #REF! | #REF! | #REF! | ITE446 | P-01 Puerta en lámina entamborada + marco lámina para acceso principal, según diseño, en lamina C.R. Cal.18,color anolock (dimensiones 1.00 x 2.40m) (Incluye cerradura Schlage Orbit o similar A50S, anticorrosivo, pintura, chapa portón, manija y tope, suministro e instalación)
ITE447 | #REF! | #REF! | #REF! | #REF! | ITE447 | P-02 Puerta en lámina entamborada + marco lámina para acceso principal, según diseño, en lamina C.R. Cal.18,color anolock (dimensiones 0.80 x 2.40m) (Incluye cerradura Schlage Orbit o similar A50S, anticorrosivo, pintura, chapa portón, manija y tope, suministro e instalación)
ITE448 | #REF! | #REF! | #REF! | #REF! | ITE448 | Rejilla de ventilacion tipo celosia en alumnio H=3.20 M Incluye Malla o angeo en aluminio Tipo mosquitero para PROTECCION CONTRA ANIMALES. soportes de fijacion, suministro de materiales, instalación.
ITE449 | #REF! | #REF! | #REF! | #REF! | ITE449 | Espejo liso de 4mm de 1.50 x 1.20 (Incluye suministro e instalación, elementos de fijacion)
ITE450 | #REF! | #REF! | #REF! | #REF! | ITE450 | Espejo liso flotado bordes pulidos y brillados de 4mm de 1.60 x 1.20 (Incluye elementos de fijacion)
ITE451 | #REF! | #REF! | #REF! | #REF! | ITE451 | V1 de 0.80 x 1.60 , Ventanería en aluminio sistema 744 PLUS de Alumina color anolock (Inc. Suministro de materiales, vidrio de 4 mm, transporte, instalación) Según Diseño
ITE452 | #REF! | #REF! | #REF! |  | ITE452 | V2 de 0.80 x 0.60 , Ventanería en aluminio sistema 744 PLUS de Alumina color anolock (Inc. Suministro de materiales, vidrio de 4 mm, transporte, instalación) Según Diseño
ITE453 | #REF! | #REF! | #REF! | #REF! | ITE453 | Peldaño escalera en concreto f'c=3000psi=21MPa, 1.4x0.3, (incluye suministro de materiales, preparación, formaletas, acarreo, vaciado, soldadura, encofrado, desencofrado)
ITE454 | #REF! | #REF! | #REF! | #REF! | ITE454 | Acero estructural ASTM A-572, grado 50, en sección IPE, HEA, WF de acero al carbón de alta resistencia, según diseño, incluye suministro de materiales, anclajes, soldaduras, soportes, instalación, pintura anticorrosivo y acabado final en pintura epóxica
ITE455 | #REF! | #REF! | #REF! | #REF! | ITE455 | Acero estructural ASTM A-36, según diseño, templetes, contravientos, platinas, incluye suministro de materiales, acero, corte , soldadura, anclajes, soldaduras, soportes, platinas, cartelas, tornillos, instalación, pintura anticorrosivo y acabado final en pintura epóxica
ITE456 | #REF! | #REF! | #REF! | #REF! | ITE456 | de 2.50 x 1.40 Ventanería en aluminio sistema 744 PLUS de Alumina color anolock (Inc. Suministro de materiales, vidrio de 4 mm, transporte, instalación) Según Diseño
ITE457 | #REF! | #REF! | #REF! | #REF! | ITE457 | Puerta para duchas en acero inoxidable cal. 18, 0.55 x 1.70m, Incluye división fija 0.15x1.80m, (Inc suministro de materiales, fijaciones , soportes, instalación, cerraduras y demas accesorios)
ITE458 | #REF! | #REF! | #REF! | #REF! | ITE458 | Puerta para sanitarios en acero inoxidable cal. 18, 0.55 x 1.60m, Incluye división fija 0.38x1.80m, (Inc suministro de materiales, fijaciones , soportes, instalación, cerraduras y demas accesorios)
ITE459 | #REF! | #REF! | #REF! | #REF! | ITE459 | Puerta metalica corredera según diseño, en lamina C.R. cal 18, color anolock (dimensiones :5.71x4.00) (Incluye guias puertas y cerradura Schlage Orbit o similar A50S)
ITE460 | #REF! | #REF! | #REF! | #REF! | ITE460 | V1 de 3.85 x 1.40 , Ventanería en aluminio sistema 744 PLUS de Alumina color anolock (Inc. Suministro de materiales, vidrio de 4 mm, transporte, instalación) Según Diseño
ITE461 | #REF! | #REF! | #REF! | #REF! | ITE461 | V2 de 3.20 x 1.40 , Ventanería en aluminio sistema 744 PLUS de Alumina color anolock (Inc. Suministro de materiales, vidrio de 4 mm, transporte, instalación) Según Diseño
ITE462 | #REF! | #REF! | #REF! | #REF! | ITE462 | V3 de 3.07 x 1.40 , Ventanería en aluminio sistema 744 PLUS de Alumina color anolock (Inc. Suministro de materiales, vidrio de 4 mm, transporte, instalación) Según Diseño
ITE463 | #REF! | #REF! | #REF! | #REF! | ITE463 | V4 de 2.95 x 1.40 , Ventanería en aluminio sistema 744 PLUS de Alumina color anolock (Inc. Suministro de materiales, vidrio de 4 mm, transporte, instalación) Según Diseño
ITE464 | #REF! | #REF! | #REF! | #REF! | ITE464 | V5 de 2.85 x 1.40 , Ventanería en aluminio sistema 744 PLUS de Alumina color anolock (Inc. Suministro de materiales, vidrio de 4 mm, transporte, instalación) Según Diseño
ITE465 | #REF! | #REF! | #REF! | #REF! | ITE465 | V6 de 2.75 x 1.40 , Ventanería en aluminio sistema 744 PLUS de Alumina color anolock (Inc. Suministro de materiales, vidrio de 4 mm, transporte, instalación) Según Diseño
ITE466 | #REF! | #REF! | #REF! | #REF! | ITE466 | V1 de 1.10 x 1.40, Ventanería en aluminio sistema 744 PLUS de Alumina color anolock (Inc. Suministro de materiales, vidrio de 4 mm, transporte, instalación) Según Diseño
ITE467 | #REF! | #REF! | #REF! | #REF! | ITE467 | V2 de 1.75 x 1.40, Ventanería en aluminio sistema 744 PLUS de Alumina color anolock (Inc. Suministro de materiales, vidrio de 4 mm, transporte, instalación) Según Diseño
ITE468 | #REF! | #REF! | #REF! | #REF! | ITE468 | V7 de 2.00 x 1.40, Ventanería en aluminio sistema 744 PLUS de Alumina color anolock (Inc. Suministro de materiales, vidrio de 4 mm, transporte, instalación) Según Diseño
ITE469 | #REF! | #REF! | #REF! | #REF! | ITE469 | V8 de 1.90 x 0.70, Ventanería en aluminio sistema 744 PLUS de Alumina color anolock (Inc. Suministro de materiales, vidrio de 4 mm, transporte, instalación) Según Diseño
ITE470 | #REF! | #REF! | #REF! | #REF! | ITE470 | V9 de 1.85 x 1.40, Ventanería en aluminio sistema 744 PLUS de Alumina color anolock (Inc. Suministro de materiales, vidrio de 4 mm, transporte, instalación) Según Diseño
ITE471 | #REF! | #REF! | #REF! | #REF! | ITE471 | V10 de 1.60 x 1.40 , Ventanería en aluminio sistema 744 PLUS de Alumina color anolock (Inc. Suministro de materiales, vidrio de 4 mm, transporte, instalación) Según Diseño
ITE472 | #REF! | #REF! | #REF! | #REF! | ITE472 | V11 de 1.50 x 1.40, Ventanería en aluminio sistema 744 PLUS de Alumina color anolock (Inc. Suministro de materiales, vidrio de 4 mm, transporte, instalación) Según Diseño
ITE473 | #REF! | #REF! | #REF! | #REF! | ITE473 | V12 de 1.35 x 0.70 , Ventanería en aluminio sistema 744 PLUS de Alumina color anolock (Inc. Suministro de materiales, vidrio de 4 mm, transporte, instalación) Según Diseño
ITE474 | #REF! | #REF! | #REF! | #REF! | ITE474 | V13 de 1.25 x 1.40, Ventanería en aluminio sistema 744 PLUS de Alumina color anolock (Inc. Suministro de materiales, vidrio de 4 mm, transporte, instalación) Según Diseño
ITE475 | #REF! | #REF! | #REF! | #REF! | ITE475 | de 5.00 x 1.40, Ventanería en aluminio sistema 744 PLUS de Alumina color anolock (Inc. Suministro de materiales, vidrio de 4 mm, transporte, instalación) Según Diseño
ITE476 | #REF! | #REF! | #REF! | #REF! | ITE476 | V14 de 1.06 x 1.40, Ventanería en aluminio sistema 744 PLUS de Alumina color anolock (Inc. Suministro de materiales, vidrio de 4 mm, transporte, instalación) Según Diseño
ITE477 | #REF! | #REF! | #REF! | #REF! | ITE477 | V1 de 1.00 x 1.40 , Ventanería en aluminio sistema 744 PLUS de Alumina color anolock (Inc. Suministro de materiales, vidrio de 4 mm, transporte, instalación) Según Diseño
ITE478 | #REF! | #REF! | #REF! | #REF! | ITE478 | V3 de (2.5x1.60) , Ventanería en aluminio sistema 744 PLUS de Alumina color anolock (Inc. Suministro de materiales, vidrio de 4 mm, transporte, instalación) Según Diseño
ITE479 | #REF! | #REF! | #REF! | #REF! | ITE479 | Espejo liso flotado bordes pulidos y brillados de 4mm de 1.65 x 1.20 (Incluye elementos de fijacion)
ITE480 | #REF! | #REF! | #REF! | #REF! | ITE480 | de 1.90 x 1.40 , Ventanería en aluminio sistema 744 PLUS de Alumina color anolock (Inc. Suministro de materiales, vidrio de 4 mm, transporte, instalación) Según Diseño
ITE481 | #REF! | #REF! | #REF! | #REF! | ITE481 | de 0.90 x 0.60 , Ventanería en aluminio sistema 744 PLUS de Alumina color anolock (Inc. Suministro de materiales, vidrio de 4 mm, transporte, instalación) Según Diseño
ITE482 | #REF! | #REF! | #REF! | #REF! | ITE482 | V6 de 1.63 x .60 , Ventanería en aluminio sistema 744 PLUS de Alumina color anolock (Inc. Suministro de materiales, vidrio de 4 mm, transporte, instalación) Según Diseño
ITE483 | #REF! | #REF! | #REF! | #REF! | ITE483 | V7 de 1.72x .60 , Ventanería en aluminio sistema 744 PLUS de Alumina color anolock (Inc. Suministro de materiales, vidrio de 4 mm, transporte, instalación) Según Diseño
ITE484 | #REF! | #REF! | #REF! | #REF! | ITE484 | V1 de 2.50 x 1.55 Ventanería en aluminio sistema 744 PLUS de Alumina color anolock (Inc. Suministro de materiales, vidrio de 4 mm, transporte, instalación) Según Diseño
ITE485 | #REF! | #REF! | #REF! | #REF! | ITE485 | Puerta para polvorines acorazada de 2.00x2.40 m en lamina de acero galvanizado, e=10cm, estructura en perfileria metalica y marco en lamina Cold rolled. Cal.14, pintada en esmalte. (incluye concreto, gozne, cerradura, manijas, ojete y falleba y bisagras según proveedor
ITE486 | #REF! | #REF! | #REF! | #REF! | ITE486 | Puerta para polvorines acorazada de 2.98 x 2.90 m en lamina de acero galvanizado, e=10cm, estructura en perfileria metalica y marco en lamina Cold rolled. Cal. 14, pintada en esmalte. (incluye concreto, gozne, cerradura, manijas, ojete y falleba y bisagras según proveedor
ITE487 | #REF! | #REF! | #REF! | #REF! | ITE487 | P-01 Puerta en lámina entamborada + marco lámina para acceso principal, según diseño, en lamina C.R. Cal.18,color anolock (dimensiones 2.00 x 2.40m) (Incluye cerradura Schlage Orbit o similar A50S, anticorrosivo, pintura, chapa portón, manija y tope, suministro e instalación)
ITE488 | #REF! | #REF! | #REF! | #REF! | ITE488 | Puerta metálica cortina enrollable, lámina galvanizada cold rolled cal 22,. Mecanismo manual de apertura y cierre. Incluye suministro de materiales, parales, taparrollo, guías o rieles, chumacera, eje, resortes, anticorrosivo y pintura, instalación, fijación. color anolock (Incluye marco ) (dimension 1.70x1.40)
ITE489 | #REF! | #REF! | #REF! | #REF! | ITE489 | Suministro e instalación Puerta entamborada en madera triplex con marco en cedro 0.80 x 2.25m ( Incluye: pintura en barniz, chapa de bola, bisagras, cerradura , tope y demas accesorios )
ITE490 | #REF! | #REF! | #REF! | #REF! | ITE490 | Puerta metálica cortina enrollable, lámina cold rolled cal 22. Mecanismo manual de apertura y cierre. Incluye suministro de materiales, parales, taparrollo, guías o rieles, chumacera, eje, resortes, anticorrosivo y pintura, instalación, fijación. color anolock (Incluye marco ) (dimension 1,28*2,25)
ITE491 | #REF! | #REF! | #REF! | #REF! | ITE491 | Puerta lámina entamborada + marco lámina para acceso principal, según diseño, en lamina C.R. Cal.18,color anolock (dimensiones 1.00 x 2.25m) (Incluye cerradura Schlage Orbit o similar A50S, anticorrosivo, pintura, chapa portón, manija y tope, suministro e instalación)
ITE492 | #REF! | #REF! | #REF! | #REF! | ITE492 | Puerta en lámina entamborada + marco lámina para acceso principal, según diseño, en lamina C.R. Cal.18,color anolock (dimensiones .80 x 2.25m) (Incluye cerradura Schlage Orbit o similar A50S, anticorrosivo, pintura, chapa portón, manija y tope, suministro e instalación)
ITE493 | #REF! | #REF! | #REF! | #REF! | ITE493 | Puerta metalica corredera según diseño, en lamina C.R. cal 18, color anolock (dimensiones :1,00 x 2.25) (Incluye guias puertas y cerradura Schlage Orbit o similar A50S)
ITE494 | #REF! | #REF! | #REF! | #REF! | ITE494 | Puerta corrediza bodega de alimentos según diseño, en lamina C.R. CAL 18, color anolock (DIMENSION 2,00x2,25m). (incluye guia inferior, superior y cerraduras)
ITE495 | #REF! | #REF! | #REF! | #REF! | ITE495 | V1 de 3.60 x 1.40 Ventanería en aluminio sistema 744 PLUS de Alumina color anolock (Inc. Suministro de materiales, vidrio de 4 mm, transporte, instalación) Según Diseño
ITE496 | #REF! | #REF! | #REF! | #REF! | ITE496 | V2 de 4.20 x .60 Ventanería en aluminio sistema 744 PLUS de Alumina color anolock (Inc. Suministro de materiales, vidrio de 4 mm, transporte, instalación) Según Diseño
ITE497 | #REF! | #REF! | #REF! | #REF! | ITE497 | V3 de 1.90 x 1.36 Ventanería en aluminio sistema 744 PLUS de Alumina color anolock (Inc. Suministro de materiales, vidrio de 4 mm, transporte, instalación) Según Diseño
ITE498 | #REF! | #REF! | #REF! | #REF! | ITE498 | V4 de 0.60 x .60 Ventanería en aluminio sistema 744 PLUS de Alumina color anolock (Inc. Suministro de materiales, vidrio de 4 mm, transporte, instalación) Según Diseño
ITE499 | #REF! | #REF! | #REF! | #REF! | ITE499 | P-01 Puerta en lámina entamborada + marco lámina para acceso principal, según diseño, en lamina C.R. Cal.18,color anolock (dimensiones 2.0m x 2.30m) (Incluye cerradura Schlage Orbit o similar A50S, anticorrosivo, pintura, chapa portón, manija y tope, suministro e instalación)
ITE500 | #REF! | #REF! | #REF! | #REF! | ITE500 | Acometida hidráulica en tubería PVC de 1"
ITE501 | #REF! | #REF! | #REF! | #REF! | ITE501 | Suministro e instalación Acometida hidráulica en tubería PVC de 3/4"
ITE502 | #REF! | #REF! | #REF! | #REF! | ITE502 | Suministro e instalación Acometida hidráulica en tubería PVC de 1/2"
ITE503 | #REF! | #REF! | #REF! | #REF! | ITE503 | Suministro e instalación Punto hidráulico PVC de 1/2" (3 m)
ITE504 | #REF! | #REF! | #REF! | #REF! | ITE504 | Suministro e instalación Punto hidráulico CPVC 1/2" (9 m) para mampostería húmeda
ITE505 | #REF! | #REF! | #REF! | #REF! | ITE505 | Suministro e instalación Tubería PVC presión de 2" rde 21
ITE506 | #REF! | #REF! | #REF! | #REF! | ITE506 | Suministro e instalación Tubería PVC presión de 1 1/2" rde 21
ITE507 | #REF! | #REF! | #REF! | #REF! | ITE507 | Suministro e instalación Tubería PVC presión de 1 1/4" rde 21
ITE508 | #REF! | #REF! | #REF! | #REF! | ITE508 | Suministro e instalación Tubería PVC presión de 1" rde 13.5
ITE509 | #REF! | #REF! | #REF! | #REF! | ITE509 | Suministro e instalación Tubería PVC presión de 3/4" rde 11
ITE510 | #REF! | #REF! | #REF! | #REF! | ITE510 | Suministro e instalación Tubería PVC presión de 1/2" rde 9
ITE511 | #REF! | #REF! | #REF! | #REF! | ITE511 | Suministro e instalación Llave de paso (válvula de compuerta) de bronce de 4", tipo red white.
ITE512 | #REF! | #REF! | #REF! | #REF! | ITE512 | Suministro e instalación Tee HD Extremo liso 4" x 4"
ITE513 | #REF! | #REF! | #REF! | #REF! | ITE513 | Suministro e instalación Tee HD Extremo liso 4" x 3"
ITE514 | #REF! | #REF! | #REF! | #REF! | ITE514 | Suministro e instalación Tubería PVC presión de 4" rde 21
ITE515 | #REF! | #REF! | #REF! | #REF! | ITE515 | Suministro e instalación Tubería PVC presión de 3" rde 21
ITE516 | #REF! | #REF! | #REF! | #REF! | ITE516 | Suministro e instalación Tubería PVC presión de 2 1/2" rde 21
ITE517 | #REF! | #REF! | #REF! | #REF! | ITE517 | Suministro e instalación Tee HD Extremo liso 6" x 4"
ITE518 | #REF! | #REF! | #REF! | #REF! | ITE518 | Suministro e instalación Llave de paso (válvula de bola metálica manija-palanca hembra-hembra) de 1.1/4", tipo grival
ITE519 | #REF! | #REF! | #REF! | #REF! | ITE519 | Suministro e instalación de Accesorios PVC Presión d=3"
ITE520 | #REF! | #REF! | #REF! | #REF! | ITE520 | Suministro e instalación Llave de paso (válvula de bola metálica manija-palanca radial con universales roscas NPT) de 3", tipo Helbert
ITE521 | #REF! | #REF! | #REF! | #REF! | ITE521 | Suministro e instalación Tee HD Extremo liso 6" x 3"
ITE522 | #REF! | #REF! | #REF! | #REF! | ITE522 | Suministro e instalación Collar de derivación de 6" x 1"
ITE523 | #REF! | #REF! | #REF! | #REF! | ITE523 | Suministro e instalación Collar de derivación de 4" x 2"
ITE524 | #REF! | #REF! | #REF! | #REF! | ITE524 | Suministro e instalación de niple HG=3/4" de 20 cm
ITE525 | #REF! | #REF! | #REF! | #REF! | ITE525 | Suministro e instalación de Accesorios HG D=3/4" (codo, tee, buje, union, adaptadores)
ITE526 | #REF! | #REF! | #REF! | #REF! | ITE526 | Suministro e instalación Collar de derivación de 2" x 3/4"
ITE527 | #REF! | #REF! | #REF! | #REF! | ITE527 | suministro e instalación Collar de derivación de 4" x 1"
ITE528 | #REF! | #REF! | #REF! | #REF! | ITE528 | Suministro e instalación Cinta PVC V - 15
ITE529 | #REF! | #REF! | #REF! | #REF! | ITE529 | Suministro e instalación Cheque de 1 1/2" 200 psi
ITE530 | #REF! | #REF! | #REF! | #REF! | ITE530 | Suministro e instalación Cheque de 1" de 200 psi
ITE531 | #REF! | #REF! | #REF! | #REF! | ITE531 | Suministro e instalación Cheque de 1/2" 200 psi
ITE532 | #REF! | #REF! | #REF! | #REF! | ITE532 | Domiciliaria de 1/2"
ITE533 | #REF! | #REF! | #REF! | #REF! | ITE533 | Suministro e instalación Registro de corte de 1/2"
ITE534 | #REF! | #REF! | #REF! | #REF! | ITE534 | Suministro e instalación Llave de paso (válvula de bola metálica manija-palanca hembra-hembra) de 1.1/2", tipo grival
ITE535 | #REF! | #REF! | #REF! | #REF! | ITE535 | Suministro e instalación Llave de paso (válvula de bola metálica manija-palanca hembra-hembra) de 1", tipo grival
ITE536 | #REF! | #REF! | #REF! | #REF! | ITE536 | Suministro e instalación Llave de paso (válvula de bola metálica manija-palanca hembra-hembra) de 3/4", tipo grival
ITE537 | #REF! | #REF! | #REF! | #REF! | ITE537 | Suministro e instalación Llave de paso (válvula de bola metálica manija-palanca hembra-hembra) de 1/2", tipo grival
ITE538 | #REF! | #REF! | #REF! | #REF! | ITE538 | Suministro e instalación Llave terminal cromada de 1/2"
ITE539 | #REF! | #REF! | #REF! | #REF! | ITE539 | Suministro e instalación Medidor de 1" volumétrico tipo C
ITE540 | #REF! | #REF! | #REF! | #REF! | ITE540 | Suministro e instalación Medidor de 1/2" volumétrico tipo C
ITE541 | #REF! | #REF! | #REF! | #REF! | ITE541 | Suministro e instalación Cheque de 3/4" 200 psi
ITE542 | #REF! | #REF! | #REF! | #REF! | ITE542 | Suministro e instalación Medidor totalizador de 3/4" volumétrico tipo C
ITE543 | #REF! | #REF! | #REF! | #REF! | ITE543 | Suministro e instalación Punto hidráulico PVC de 3/4" (3 m) para mampostería húmeda
ITE544 | #REF! | #REF! | #REF! | #REF! | ITE544 | Suministro e instalación Punto hidráulico PVC de 1" (3 m) para mampostería húmeda
ITE545 | #REF! | #REF! | #REF! | #REF! | ITE545 | Suministro e instalación Sifón para cocina en P Metal color cromado
ITE546 | #REF! | #REF! | #REF! | #REF! | ITE546 | Suministro e instalación Llave terminal de bronce roscada de 1/2" x 125 psi
ITE547 | #REF! | #REF! | #REF! | #REF! | ITE547 | Cinta PVC V - 10
ITE548 | #REF! | #REF! | #REF! | #REF! | ITE548 | Punto hidráulico PVC de 1/2" (3 m) para mampostería seca
ITE549 | #REF! | #REF! | #REF! | #REF! | ITE549 | Suministro e instalación Hidrante tipo roma extremo bridado D=4", cuerpo de hierro 4" x 2 1/2", Norma de fabricación AWWA C -503, incluye kit de nivelación, El hidrante está constituido por dos cuerpos
ITE550 | #REF! | #REF! | #REF! | #REF! | ITE550 | Punto hidráulico PVC de 3/4" (3 m) para mampostería seca
ITE551 | #REF! | #REF! | #REF! | #REF! | ITE551 | Punto hidráulico PVC de 1" (3 m) para mampostería seca
ITE552 | #REF! | #REF! | #REF! | #REF! | ITE552 | Registro Agua potable de 0.30x0.30x0.50, en concreto de 2500 psi,, tapa reforzada en concreto de 3.000 psi
ITE553 | #REF! | #REF! | #REF! | #REF! | ITE553 | Suministro e instalación Hidrante tipo tráfico de 6" extremo brida, Norma de fabricación AWWA C -503, incluye kit de nivelación, El hidrante está constituido por dos cuerpos
ITE554 | #REF! | #REF! | #REF! | #REF! | ITE554 | Hidrante tipo Milán de 3" extremo liso, incluye válvula sello de bronce y kit de nivelación
ITE555 | #REF! | #REF! | #REF! | #REF! | ITE555 | Suministro e instalación Llave de paso (válvula de bola metálica manija-palanca hembra-hembra) de 2" tipo grival
ITE556 | #REF! | #REF! | #REF! | #REF! | ITE556 | Gabinete contra incendios completo tipo 3, incluye válvula
ITE557 | #REF! | #REF! | #REF! | #REF! | ITE557 | Suministro e instalación Tapa plástica de registro de 0,20 x 0,20 m
ITE558 | #REF! | #REF! | #REF! | #REF! | ITE558 | Rejilla de ventilación plastica de 0.15 x 0.15 m corriente
ITE559 | #REF! | #REF! | #REF! | #REF! | ITE559 | Suministro e instalación de Zunchos y/o Abrazadera para fijación de tuberías en platina en acero inoxidable 3/4 x 1/16 L<0.3m, incluye perforación, anclaje, tornillos, arandelas, tuercas y/o hebillas para su correcta instalación
ITE560 | #REF! | #REF! | #REF! | #REF! | ITE560 | Motobomba de 2 HP - 220V 3800 RPM con su tablero electrico y accesorios y niples galvanizados dentro del cuarto de utilizacion
ITE561 | #REF! | #REF! | #REF! | #REF! | ITE561 | Tanque fibra de vidrio de 5 m3 (incluye montaje y conexión en area elevada de 3 x 6 y altura de 9 mts. Tuberia llenado y distribucion de 1 1/2" de Diametro - valvula PVC roscada con union universal incorporada PVC de 1 1/2" = 4
ITE562 | #REF! | #REF! | #REF! | #REF! | ITE562 | Tanque fibra de vidrio de 4 m3 (incluye montaje y conexión en area elevada de 3 x 6 y altura de 9 mts. Tuberia llenado y distribucion de 1 1/2" de Diametro - valvula PVC roscada con union universal incorporada PVC de 1 1/2" = 4
ITE563 | #REF! | #REF! | #REF! | #REF! | ITE563 | Tanque fibra de vidrio de 6 m3 situado a nivel de terreno. incluye 2 valvulas PVC roscada con union universal de 1 1/2" para llenado y descarga, montaje y conexión.
ITE564 | #REF! | #REF! | #REF! | #REF! | ITE564 | Suministro e instalación de estación de bombeo - Bomba sumergible para aguas residuales, 3HP, D=4" Acero inoxidable, incluye tablero y accesorioscon sus respectivo flotador electrico (para impulsar las aguas servidas a 400 mts de distancia.
ITE565 | #REF! | #REF! | #REF! | #REF! | ITE565 | Suministro e instalación y puesta en funcionamiento estaciones de bombeo, incluye bombas de succión, acuifero con capacidad para 6 lts y cabeza de 5 m, Bombas de impulsión tanque de 10.000 lts a tanque elevado de 60.000 lts (con capacidad para 9 lps y cabeza de 28 m, ampliación casetas de bombeo, tableros de control para bombas, aforo de acuifero y determinación de su punto de abatimiento en diferentes epocas del año, accesorios.
ITE566 | #REF! | #REF! | #REF! | #REF! | ITE566 | Suministro e instalación de aislamiento termico flexible tipo Rubatex de 3/8" para Tubería PVC
ITE567 | #REF! | #REF! | #REF! | #REF! | ITE567 | Suministro e instalación de aislamiento termico flexible tipo Rubatex de 1/2" para Tubería PVC
ITE568 | #REF! | #REF! | #REF! | #REF! | ITE568 | Suministro e instalación de Accesorios PVC Presión d=1/2"
ITE569 | #REF! | #REF! | #REF! | #REF! | ITE569 | Suministro e instalación de Accesorios PVC Presión d=3/4"
ITE570 | #REF! | #REF! | #REF! | #REF! | ITE570 | Suministro e instalación de Accesorios PVC Presión d=1"
ITE571 | #REF! | #REF! | #REF! | #REF! | ITE571 | Suministro e instalación de Accesorios PVC Presión d=1.1/4"
ITE572 | #REF! | #REF! | #REF! | #REF! | ITE572 | Suministro e instalación de Accesorios PVC Presión d=1.1/2"
ITE573 | #REF! | #REF! | #REF! | #REF! | ITE573 | Suministro e instalación de Accesorios PVC Presión d=2"
ITE574 | #REF! | #REF! | #REF! | #REF! | ITE574 | Suministro e instalación de Accesorios PVC Presión d=2.1/2"
ITE575 | #REF! | #REF! | #REF! | #REF! | ITE575 | Suministro e instalación de niple HG=2" de 30 cm
ITE576 | #REF! | #REF! | #REF! | #REF! | ITE576 | Pruebas hidráulicas redes de presión
ITE577 | #REF! | #REF! | #REF! | #REF! | ITE577 | Pruebas desagues (redes sanitaria y aguas lluvias, cajas)
ITE578 | #REF! | #REF! | #REF! | #REF! | ITE578 | Suministro e instalación medidor totalizador de 2" mecánico de velocidad tipo C
ITE579 | #REF! | #REF! | #REF! | #REF! | ITE579 | Suministro e instalación medidor totalizador de 1.1/2" volumétrico tipo C
ITE580 | #REF! | #REF! | #REF! | #REF! | ITE580 | Caja + tapa plastica, 34cmx50.5cmx3.5cm, tipo maderplast para contador volumetrico. Incluye suministro de materiales e instalación, base en concreto
ITE581 | #REF! | #REF! | #REF! | #REF! | ITE581 | Suministro e instalación de Accesorios HG D=1.1/2" (codo, tee, buje, union, adaptadores)
ITE582 | #REF! | #REF! | #REF! | #REF! | ITE582 | Suministro e instalación de niple HG=1.1/2" de 30 cm
ITE583 | #REF! | #REF! | #REF! | #REF! | ITE583 | Suministro e instalación de Accesorios HG D=2" (codo, tee, buje, union, adaptadores)
ITE584 | #REF! | #REF! | #REF! | #REF! | ITE584 | Suministro e instalación de Planta de tratamiento. Capacidad: 2 litros/segundos. Para convertir aguas servidas en aguas de riego. (aireacción, floculación, sedimentación, filtración, desinfección), insluye suministro de materiales, fibra de vidrio,
ITE585 | #REF! | #REF! | #REF! | #REF! | ITE585 | Suministro e instalación Válvula compuerta flanchada de 6" x 125 psi
ITE586 | #REF! | #REF! | #REF! | #REF! | ITE586 | Suministro e instalación Llave de jardín pesada economica cromo, grival de 1/2". Ref.977210001
ITE587 | #REF! | #REF! | #REF! | #REF! | ITE587 | Suministro e instalación de niple HG=2.1/2" de 30 cm
ITE588 | #REF! | #REF! | #REF! | #REF! | ITE588 | Suministro e instalación de Accesorios HG D=2.1/2" (codo, tee, buje, union, adaptadores)
ITE589 | #REF! | #REF! | #REF! | #REF! | ITE589 | Suministro e instalación medidor totalizador de 2-1/2" mecánico de velocidad tipo C
ITE590 | #REF! | #REF! | #REF! | #REF! | ITE590 | Suministro e instalación Llave de paso (válvula de compuerta) de 2.1/2" tipo Red White
ITE591 | #REF! | #REF! | #REF! | #REF! | ITE591 | Motobomba de 1 HP - 220V 3800 RPM con su tablero electrico y accesorios y niples galvanizados dentro del cuarto de utilizacion
ITE592 | #REF! | #REF! | #REF! | #REF! | ITE592 | Suministro e instalación de niple HG=3" de 30 cm
ITE593 | #REF! | #REF! | #REF! | #REF! | ITE593 | Suministro e instalación de Accesorios HG D=3" (codo, tee, buje, union, adaptadores)
ITE594 | #REF! | #REF! | #REF! | #REF! | ITE594 | Suministro e instalación medidor totalizador de 3" mecánico de velocidad tipo C
ITE595 | #REF! | #REF! | #REF! | #REF! | ITE595 | Suministro, instalación y puesta en funcionamiento de aislamiento termico flexible tipo Rubatex de 5/8" para Tubería PVC
ITE596 | #REF! | #REF! | #REF! | #REF! | ITE596 | Suministro e instalación de aislamiento termico flexible tipo Rubatex de 3/4" para Tubería PVC
ITE597 | #REF! | #REF! | #REF! | #REF! | ITE597 | 0
ITE598 | #REF! | #REF! | #REF! | #REF! | ITE598 | 0
ITE599 | #REF! | #REF! | #REF! | #REF! | ITE599 | Suministro, instalación y puesta en funcionamiento de Equipo de aire acondicionado MS tipo cassette 36 KBTU a 220V que trabaje con refrigerante R-410A. El equipo debe ser una marca que tenga representación y servicio tecnico a nivel nacional e internacional. Se sugiere marcas como YORK, CARRIER, TEMPSTAR, LG
ITE600 | #REF! | #REF! | #REF! | #REF! | ITE600 | Suministro e instalación Tubería PVC aguas lluvias de 2"
ITE601 | #REF! | #REF! | #REF! | #REF! | ITE601 | Suministro e instalación Tubería PVC aguas lluvias de 3"
ITE602 | #REF! | #REF! | #REF! | #REF! | ITE602 | Suministro e instalación Tubería PVC de aguas lluvias 4"
ITE603 | #REF! | #REF! | #REF! | #REF! | ITE603 | Suministro e instalación Bajante PVC agua lluvia de 3"
ITE604 | #REF! | #REF! | #REF! | #REF! | ITE604 | Suministro e instalación Bajante PVC agua lluvia de 4"
ITE605 | #REF! | #REF! | #REF! | #REF! | ITE605 | Suministro e instalación Bajante PVC sanitario de 4"
ITE606 | #REF! | #REF! | #REF! | #REF! | ITE606 | Canal PVC tipo Amazonas
ITE607 | #REF! | #REF! | #REF! | #REF! | ITE607 | Suministro e instalación Tubería PVC de ventilación de 2"
ITE608 | #REF! | #REF! | #REF! | #REF! | ITE608 | Tubería PVC de ventilación de 3"
ITE609 | #REF! | #REF! | #REF! | #REF! | ITE609 | Suministro e instalación Tubería (colector) PVC sanitaria de 2"
ITE610 | #REF! | #REF! | #REF! | #REF! | ITE610 | Suministro e instalación Tubería (colector) PVC sanitaria de 3"
ITE611 | #REF! | #REF! | #REF! | #REF! | ITE611 | Suministro e instalación Tubería (colector) PVC sanitaria de 4"
ITE612 | #REF! | #REF! | #REF! | #REF! | ITE612 | Suministro e instalación Tubería (colector) PVC sanitaria de 6"
ITE613 | #REF! | #REF! | #REF! | #REF! | ITE613 | Suministro e instalación de Punto sanitario PVC de 2" (3 m)
ITE614 | #REF! | #REF! | #REF! | #REF! | ITE614 | Suministro e instalación de Punto sanitario PVC de 3" (3 m)
ITE615 | #REF! | #REF! | #REF! | #REF! | ITE615 | Suministro e instalación de Punto sanitario PVC de 4" (3 m)
ITE616 | #REF! | #REF! | #REF! | #REF! | ITE616 | Suministro, instalación y puesta en fncionamiento de Equipo de aire acondicionado tipo cassette 24 KBTU a 220V que trabaje con refrigerante R-410A. El equipo debe ser una marca que tenga representación y servicio tecnico a nivel nacional e internacional. Se sugiere marcas como YORK, CARRIER, TEMPSTAR, LG
ITE617 | #REF! | #REF! | #REF! | #REF! | ITE617 | Suministro e instalación de Equipo de aire acondicionado tipo multi split FC 24 KBTU a 220V AC que trabaje con refrigerante R-410A. El equipo debe ser una marca que tenga representación y servicio tecnico a nivel nacional e internacional. Se sugiere marcas como YORK, CARRIER, TEMPSTAR, LG
ITE618 | #REF! | #REF! | #REF! | #REF! | ITE618 | Suministro e instalación de Equipo de aire acondicionado tipo multi split FC 18 KBTU a 220V AC que trabaje con refrigerante R-410A. El equipo debe ser una marca que tenga representación y servicio tecnico a nivel nacional e internacional. Se sugiere marcas como YORK, CARRIER, TEMPSTAR, LG
ITE619 | #REF! | #REF! | #REF! | #REF! | ITE619 | Suministro e instalación de Equipo de aire acondicionado tipo multi split FC 9 KBTU a 220V AC que trabaje con refrigerante R-410A. El equipo debe ser una marca que tenga representación y servicio tecnico a nivel nacional e internacional. Se sugiere marcas como YORK, CARRIER, TEMPSTAR, LG
ITE620 | #REF! | #REF! | #REF! | #REF! | ITE620 | Suministro, instalación y puesta en funcionamiento de Equipo de aire acondicionado FC 12 KBTU a 220V AC que trabaje con refrigerante R-410A. El equipo debe ser una marca que tenga representación y servicio tecnico a nivel nacional e internacional. Se sugiere marcas como YORK, CARRIER, TEMPSTAR, LG
ITE621 | #REF! | #REF! | #REF! | #REF! | ITE621 | Suministro, instalación y puesta en funcionamiento de Condensadora de equipos tipo multi split A5UQ48. Capacidad de 4 toneladas. Se suguiere marcas como YORK, CARRIER, TEMPSTAR, LG (220v-2f--60Hz)
ITE622 | #REF! | #REF! | #REF! | #REF! | ITE622 | Suministro, instalación y puesta en funcionamiento de Tuberia en cobre d=1/4", incluye accesorios para su correcta fijación (riel channel, varillas roscadas, grapas unistru).
ITE623 | #REF! | #REF! | #REF! | #REF! | ITE623 | Suministro, instalación y puesta en funcionamiento de Tuberia en cobre d=1/2", incluye accesorios para su correcta fijación (riel channel, varillas roscadas, grapas unistru).
ITE624 | #REF! | #REF! | #REF! | #REF! | ITE624 | Suministro, instalación y puesta en funcionamiento de Tuberia en cobre d=3/8", incluye accesorios para su correcta fijación (riel channel, varillas roscadas, grapas unistru).
ITE625 | #REF! | #REF! | #REF! | #REF! | ITE625 | Suministro, instalación y puesta en funcionamientode Tuberia en cobre d=5/8", incluye accesorios para su correcta fijación (riel channel, varillas roscadas, grapas unistru).
ITE626 | #REF! | #REF! | #REF! | #REF! | ITE626 | Suministro, instalación y puesta en funcionamiento de Tuberia en cobre d=3/4", incluye accesorios para su correcta fijación (riel channel, varillas roscadas, grapas unistru).
ITE627 | #REF! | #REF! | #REF! | #REF! | ITE627 | Suministro, instalación y puesta en funcionamiento de Equipo de aire acondicionado tipo MS 24 KBTU a 220V que trabaje con refrigerante R-410A. El equipo debe ser una marca que tenga representación y servicio tecnico a nivel nacional e internacional. Se suguiere marcas como YORK, CARRIER, TEMPSTAR, LG
ITE628 | #REF! | #REF! | #REF! | #REF! | ITE628 | Suministro, instalación y puesta en funcionamiento de Condensadora de equipos tipo multi split A5UQ36 Capacidad de 3 toneladas. Se suguiere marcas como YORK, CARRIER, TEMPSTAR, LG. (220v-2f--60Hz)
ITE629 | #REF! | #REF! | #REF! | #REF! | ITE629 | Tubería en concreto vibrada unión caucho de 15" C 2
ITE630 | #REF! | #REF! | #REF! | #REF! | ITE630 | Tubería en concreto vibrada unión caucho de 16" C 2
ITE631 | #REF! | #REF! | #REF! | #REF! | ITE631 | 0
ITE632 | #REF! | #REF! | #REF! | #REF! | ITE632 | Tubería en concreto vibrada unión caucho de 21" C 2
ITE633 | #REF! | #REF! | #REF! | #REF! | ITE633 | Tubería en concreto vibrada unión caucho de 24" C 2
ITE634 | #REF! | #REF! | #REF! | #REF! | ITE634 | Tubería en concreto vibrada reforzada unión caucho de 24" C 2
ITE635 | #REF! | #REF! | #REF! | #REF! | ITE635 | Tubería en concreto vibrada reforzada unión caucho de 30" C 2
ITE636 | #REF! | #REF! | #REF! | #REF! | ITE636 | Tubería en concreto vibrada reforzada unión caucho de 36" C 2
ITE637 | #REF! | #REF! | #REF! | #REF! | ITE637 | Tubería en concreto vibrada reforzada unión caucho de 40" C 2
ITE638 | #REF! | #REF! | #REF! | #REF! | ITE638 | Base amortiguable para unidades condensadoras, incluye, tornillos, arandelas, guasa. Incluye suministro de materiales, instalación y puesta en funcionamiento
ITE639 | #REF! | #REF! | #REF! | #REF! | ITE639 | Suministro, instalación y puesta en funcionamiento de Vigilador de voltaje o de tension Bifasico Breakermatic ultra 220 max 30 amp para aires acondionados o cualquier marca similar.
ITE640 | #REF! | #REF! | #REF! | #REF! | ITE640 | Suministro, instalación y puesta en funcionamiento de Cable flexible encauchetado 3x18 AWG, TIPO ST-C 600 V. 75 °C (con su tuberia EMT y soportes)
ITE641 | #REF! | #REF! | #REF! | #REF! | ITE641 | Suministro e instalación de Tubería PVC estructural de doble pared tipo Tubería PVC Novafort de 110 mm ( 4")
ITE642 | #REF! | #REF! | #REF! | #REF! | ITE642 | Suministro e instalación de Tubería PVC estructural de doble pared tipo Tubería PVC Novafort de 160 mm ( 6")
ITE643 | #REF! | #REF! | #REF! | #REF! | ITE643 | Suministro e instalación de Tubería PVC estructural de doble pared tipo tuberia PVC Novafort de 200 mm ( 8"). Similar, igual o de mejor calidad.
ITE644 | #REF! | #REF! | #REF! | #REF! | ITE644 | Suministro e instalación de Tubería PVC estructural de doble pared tipo Tubería PVC Novafort de 250 mm (10"), Similar, igual o de mejor calidad.
ITE645 | #REF! | #REF! | #REF! | #REF! | ITE645 | Suministro e instalación de Tubería PVC estructural de doble pared tipo Tubería PVC Novafort de 315 mm (12")
ITE646 | #REF! | #REF! | #REF! | #REF! | ITE646 | Suministro e instalación de Tubería PVC estructural de doble pared tipo tuberia PVC Novafort de 355 mm (14")
ITE647 | #REF! | #REF! | #REF! | #REF! | ITE647 | Punto sanitario PVC de 2" (3 m), en mampostería seca
ITE648 | #REF! | #REF! | #REF! | #REF! | ITE648 | Punto sanitario PVC de 3" (3 m), en mampostería seca
ITE649 | #REF! | #REF! | #REF! | #REF! | ITE649 | Punto de aguas lluvias PVC de 4" (3 m), incluye suministro de materiales e instalación
ITE650 | #REF! | #REF! | #REF! | #REF! | ITE650 | Mantenimiento de pozos sépticos para baterías de 3 unidades
ITE651 | #REF! | #REF! | #REF! | #REF! | ITE651 | Geodrén circular de 4" l = 1,00 m
ITE652 | #REF! | #REF! | #REF! | #REF! | ITE652 | Geodrén circular de 2 1/2" l = 1,00 m
ITE653 | #REF! | #REF! | #REF! | #REF! | ITE653 | Geodrén circular de 6" l = 1,00 m
ITE654 | #REF! | #REF! | #REF! | #REF! | ITE654 | Geodrén circular de 8" l = 1,00 m
ITE655 | #REF! | #REF! | #REF! | #REF! | ITE655 | Geodrén planar l = 1,00 m
ITE656 | #REF! | #REF! | #REF! | #REF! | ITE656 | Suministro e instalación de Accesorios PVC sanitaria D=2"
ITE657 | #REF! | #REF! | #REF! | #REF! | ITE657 | Suministro e instalación de Accesorios PVC sanitaria D=3"
ITE658 | #REF! | #REF! | #REF! | #REF! | ITE658 | Suministro e instalación de Accesorios PVC sanitaria D=4"
ITE659 | #REF! | #REF! | #REF! | #REF! | ITE659 | Suministro e instalación de Accesorios PVC sanitaria D=6"
ITE660 | #REF! | #REF! | #REF! | #REF! | ITE660 | Suministro, instalación y montaje de caja trampa de grasa, plástica o en polipropileno (incluye tapa y rejilla, accesorios para su correcta instalación)
ITE661 | #REF! | #REF! | #REF! | #REF! | ITE661 | suministro e instalacion de canecas en metal desplegado tipo malla LWD 20 CR 18 , h=0.90m,cesto de D=45cm, parales metalico rectangulares cal. 16 DE 3"X1 1/2", el cesto lleva 3 bandas de doble platina circular HR cold rolled 2" X 1/8", pasador de 1". Tipo IDU (M120)
ITE662 | #REF! | #REF! | #REF! | #REF! | ITE662 | suministro e instalacion de mobiliario tipo panel de informacion en lámina calibre 18, a=1.5m, h=2.0m, e=0.16m, vidrio templado, según planos, incluye suministro de materiales, parales estructurales, anticorrosivo, pintura electroestatica, anclaje en concreto
ITE663 | #REF! | #REF! | #REF! | #REF! | ITE663 | suministro e instalacion de bicicleteros (ciclo-parqueadero),L=2.13m, altura =1.08m, en tubería negra , tipo pesado d=2", según especificaciones y planos, incluye suministro de materiales, anticorrosivo, pintura lectroestatica, anclaje en concreto. Tipo IDU (M100)
ITE664 | #REF! | #REF! | #REF! | #REF! | ITE664 | suministro e instalacion de bancas sin espaldar en concreto armado f'c=3000psi, h=38.3cm, L=1.80m, a=0.60m, platina metálica e=1/4, patas en concreto, según especificaciones de planos. (incluye suministro de materiales, fijación de tornillos, anclaje). Tipo IDU (M31)
ITE665 | #REF! | #REF! | #REF! | #REF! | ITE665 | suministro e instalacion de poste metálico en HG de 4" para luminaria, H=6m,, incluye suministro de materiales, instalación, fijación, pintura, concretoy accesorios
ITE666 | #REF! | #REF! | #REF! | #REF! | ITE666 | Suministro e instalación Rejilla prefabricada en concreto (calado)f'c=3000psi=21mpa de 0.6x0.1x0.4m Tipo rejilla para ventilaciones perimetrales
ITE667 | #REF! | #REF! | #REF! | #REF! | ITE667 | Suministro e instalación Juego de accesorios ceramicos sensa x 5 de Corona o similar de igual o mayor calidad. Toallero cerámico, perchas, jabonera, portarrollo, cepillera tipo vaso
ITE668 | #REF! | #REF! | #REF! | #REF! | ITE668 | Salida para iluminacion + Luminaria ITD 400 , 110V de Iluminaciones Tecnicas Compuesta por una bombilla CFL de 20 W con polo a tierra (2xNo.12 + 1xNo.12 pvc 1/2").(Similar, igual o de mejor calidad) Incluye suministro de materiales, accesorios, instalación y puesta en funcionamiento
ITE669 | #REF! | #REF! | #REF! | #REF! | ITE669 | Registros o cajas de inspección según normativa empresa comercializadora de energia tipo CS-274. 0.60x0.60m en ladrillo, tapa reforzada en concreto de 3.000 psi. Pañetada, marco en angulo A-36
ITE670 | #REF! | #REF! | #REF! | #REF! | ITE670 | Registros o cajas de inspección para canalización para acometidas de baja tension según normativa empresa comercializadora de energia tipo CS-280. 2.0x2.0m en ladrillo, tapa reforzada en concreto de 3.000 psi. Pañetada, marco en angulo A-36
ITE671 | #REF! | #REF! | #REF! | #REF! | ITE671 | Salida Tomacorrientes especiales 20 A, 127 y 220 V. toma corriente tripolar 20A ref.AQ-3/20B. Incluye suministro e instalación.
ITE672 | #REF! | #REF! | #REF! | #REF! | ITE672 | Interruptor o breaker enchufable DSE Cortacircuitos termomagnéticos automáticos bipolares, 10 kA a 120 / 240 V. Referencia DSE-2030 Corriente nominal: 30 A. Incluye suministro e instalación.
ITE673 | #REF! | #REF! | #REF! | #REF! | ITE673 | Transformador en aceite tipo pedestal de 150 kva trifasico 13200/220-127 voltios. Incluye suministro e instalación.
ITE674 | #REF! | #REF! | #REF! | #REF! | ITE674 | Transformador de 30 kva trifasico 13200/220-127 voltios. Incluye suministro e instalación.
ITE675 | #REF! | #REF! | #REF! | #REF! | ITE675 | Interruptor (Totalizador) DPX-U 125 tripolar tamaño 125 A, 25 kA a 240 V, 14 kA a 440 V. incluye 6 terminales tipo jaula. I nominal: 100 A, regulable de 70 a 100 A, suministro, instalación y puesta en funcionamiento.
ITE676 | #REF! | #REF! | #REF! | #REF! | ITE676 | Interruptor (Totalizador) DPX-U 125 tripolar tamaño 125 A, 25 kA a 240 V, 14 kA a 440 V. incluye 6 terminales tipo jaula. I nominal 63 A, regulable de 44 a 63 A, suministro, instalación y puesta en funcionamiento.
ITE677 | #REF! | #REF! | #REF! | #REF! | ITE677 | Interruptor (Totalizador) DPX-U 125 tripolar tamaño 125 A, 25 kA a 240 V, 14 kA a 440 V. incluye 6 terminales tipo jaula. I nominal 125 A, regulable de 87 a 125 A, suministro, instalación y puesta en funcionamiento
ITE678 | #REF! | #REF! | #REF! | #REF! | ITE678 | Tablero de distribucion trifásico de 30 circuitos con puerta, con espacio para totalizador industrial , color blanco, Cerradura y llave, Puerta y chapa plástica. Incluye suministro, instalación y puesta en funcionamiento. TWC-MB-30
ITE679 | #REF! | #REF! | #REF! | #REF! | ITE679 | Adecuación tablero general. Se trata de una labor "llave en mano" que incluye suministro, montaje y conexión. Instalación de conductores, cables, accesorios, mano de obra, demoliciones, retiro.
ITE680 | #REF! | #REF! | #REF! | #REF! | ITE680 | Acometida trifasica en cable 1No2 XLPE X FASE + 1No2 Cu desnudo en tuberia de 6 pulgadas, incluye suministro de materiales e instalación.
ITE681 | #REF! | #REF! | #REF! | #REF! | ITE681 | Registros o cajas de inspección dobles para canalización para acometidas de baja tension según normativa empresa comercializadora de energia tipo CS-276. 1.3x1.6m en ladrillo, tapa reforzada en concreto de 3.000 psi. Pañetada, marco en angulo A-36
ITE682 | #REF! | #REF! | #REF! | #REF! | ITE682 | Acometida 3xNo8 + 1xNo8 + 1xNo10 awg Tubería PVC 1", incluye suministro de materiales e instalación.
ITE683 | #REF! | #REF! | #REF! | #REF! | ITE683 | Acometida en 3xNo6 + 1No6 + 1xNo8 AWG Tubería pvc 3". Incluye suministro e instalación.
ITE684 | #REF! | #REF! | #REF! | #REF! | ITE684 | Acometida 3xNo10 + 1xNo10 + 1xNo.12 AWG Tubería pvc 1, incluye suministro de materiales e instalación.
ITE685 | #REF! | #REF! | #REF! | #REF! | ITE685 | Acometida en 3xNo2 + 1No2 + 1xNo6 AWG Tubería pvc 3". Incluye suministro e instalación.
ITE686 | #REF! | #REF! | #REF! | #REF! | ITE686 | Acometida 3xNo8 + 1xNo8 + 1xNo.12 AWG T pvc 1, incluye suministro de materiales e instalación.
ITE687 | #REF! | #REF! | #REF! | #REF! | ITE687 | Transformador de 15 kva trifasico 13200/220-127 voltios. Incluye suministro e instalación.
ITE688 | #REF! | #REF! | #REF! | #REF! | ITE688 | Acometida 3xNo8 + 1xNo8 + 1xNo8 awg Tubería PVC dos(2) tubos 3/4", incluye suministro de materiales e instalación.
ITE689 | #REF! | #REF! | #REF! | #REF! | ITE689 | Acometida 3xNo2/0F + 1xNo2/0N + 1xNo4 AWG T pvc 3", Incluye suministro e instalación.
ITE690 | #REF! | #REF! | #REF! | #REF! | ITE690 | Acometida subterranea 3xNo4 + 1xNo4+ 1xNo.8 awg T , PVC D= 1.1/2", Incluye suministro, instalación y puesta en funcionamiento
ITE691 | #REF! | #REF! | #REF! | #REF! | ITE691 | Salida trifásica para Motor en Cable AWG No12. Incluye suministro e instalación.
ITE692 | #REF! | #REF! | #REF! | #REF! | ITE692 | Acometida 3xNo3/0F + 1xNo3/0N + 1xNo4 AWG T pvc D=2.1/2", Incluye suministro e instalación.
ITE693 | #REF! | #REF! | #REF! | #REF! | ITE693 | Interruptor o breaker enchufable de 2x15 amperios, 10 kA 240 V. Incluye suministro e instalación. Tipo Siemens
ITE694 | #REF! | #REF! | #REF! | #REF! | ITE694 | Salida para tomacorriente bifásica de incrustar, 20 A, Incluye suministro, instalación y puesta en funcionamiento.
ITE695 | #REF! | #REF! | #REF! | #REF! | ITE695 | Acometida 3xNo2/0F + 1xNo2/0N + 1xNo6 AWG T pvc 3", Incluye suministro e instalación.
ITE696 | #REF! | #REF! | #REF! | #REF! | ITE696 | Suministro, instalación y puesta en funcionamiento de salida de sensor + sensor de movimiento para control de iluminación tipo leviton.
ITE697 | #REF! | #REF! | #REF! | #REF! | ITE697 | Acometida subterranea 3xNo8 + 1xNo8 + 1xNo8 awg Tubería PVC 2Φ1", incluye suministro de materiales, instalación y puesta en funcionamiento
ITE698 | #REF! | #REF! | #REF! | #REF! | ITE698 | Tablero de distribucion trifásico de 12circuitos con puerta, con espacio para totalizador de 150 amperios, color blanco, Cerradura y llave, Puerta y chapa plástica. Incluye suministro e instalación. TWC-MB-12
ITE699 | #REF! | #REF! | #REF! | #REF! | ITE699 | Interruptor o breaker enchufable DSE Cortacircuitos termomagnéticos automáticos monopolares, 10 kA a 120 / 240 V. Referencia DSE-1015 Corriente nominal: 15 A. Incluye suministro, instalación y puesta en funcionamiento
ITE700 | #REF! | #REF! | #REF! | #REF! | ITE700 | Suministro e instalación de Tomas Sencillas voz y datos desde rack principal hasta cada puesto de trabajo CAT 6a (AMP). Incluye suministro e instalación. (40metros). Incluye tomas categoría 6 (con guarda polvo y jack)
ITE701 | #REF! | #REF! | #REF! | #REF! | ITE701 | Bandeja portacables cerrada 30X5 Simeón. Incluye suministro e instalación, accesorios y los elementos necesarios para la correcta ejecución del trabajo
ITE702 | #REF! | #REF! | #REF! | #REF! | ITE702 | Bandeja de fibra óptica de tres slots con módulos de 3 acoples dúplex SC. Incluye suministro e instalación, accesorios y los elementos necesarios para la correcta ejecución del trabajo.
ITE703 | #REF! | #REF! | #REF! | #REF! | ITE703 | Suministro, instalación y puesta en funcionamiento de Router inalambrico 3 Bumen 2T2R, rompe muros, 300mbps, wifi, 2 antenas de 5dbi, potencia de 1000 Mw. N wireless. Incluye accesorios y los elementos necesarios para la correcta ejecución del trabajo.
ITE704 | #REF! | #REF! | #REF! | #REF! | ITE704 | Suministro, instalación y puesta en funcionamiento de conectores SC para Fibra Óptica (AMP). Incluyeaccesorios y los elementos necesarios para la correcta ejecución del trabajo.
ITE705 | #REF! | #REF! | #REF! | #REF! | ITE705 | Suministro e instalación y puesta en funcionamiento Patchcord FO. 10 ft Dúplex de 50/125um con conector SC (AMP). Incluye accesorios y los elementos necesarios para la correcta ejecución del trabajo.
ITE706 | #REF! | #REF! | #REF! | #REF! | ITE706 | Salida interruptor conmutable en mampostería húmeda longitud promedio 4,5 m
ITE707 | #REF! | #REF! | #REF! | #REF! | ITE707 | Canalización en 3 ductos conduit PVC DB D=2" tipo Pesado (PAVCO), incluye accesorios, suministro e instalación.
ITE708 | #REF! | #REF! | #REF! | #REF! | ITE708 | Punta de captación tipo Franklin en acero inoxidable 5/8' x 1 m. Incluye base para puntas, conectores, chazos, alambrón, tornillos, suministro, instalación de materiales y puesta en funcionamiento.
ITE709 | #REF! | #REF! | #REF! | #REF! | ITE709 | Alambrón de aluminio para apantallamiento, diam=9 mm soportado en aisladores de 3 cm. Incluye suministro, instalación y puesta en funcionamiento.
ITE710 | #REF! | #REF! | #REF! | #REF! | ITE710 | Bajante para apantallamiento en cable de cobre desnudo No1/0 AWG, Long=10m. Incluye suministro, instalación y puesta en funcionamiento.
ITE711 | #REF! | #REF! | #REF! | #REF! | ITE711 | Construcción de sistema de puesta a tierra para el sistema de protección contra rayos - Cable de cobre desnudo No2/0 AWG Soldadura exotérmica - suelo hidroscopico Favigel diferente a la bentonita -varilla de cobre 5/8"x2,4m. Incluye suministro, instalación y puesta en funcionamiento.
ITE712 | #REF! | #REF! | #REF! | #REF! | ITE712 | Acometida 3xNo250+ 1xNo250 + 1xNo2 AWG Tubería pvc 3". Incluye suministro e instalación.
ITE713 | #REF! | #REF! | #REF! | #REF! | ITE713 | Salida toma doble con polo a tierra en mampostería húmeda longitud promedio 6 m
ITE714 | #REF! | #REF! | #REF! | #REF! | ITE714 | Salida audio y video en mampostería húmeda longitud promedio 6 m
ITE715 | #REF! | #REF! | #REF! | #REF! | ITE715 | Salida para luminaria + lámpara ILTELUX I R 2X2 SENV ESP 16C 4T81741. Incluye 4 Tubos fluorescentes T8 / 17W, Balasto electrónico IT432I120EN marca ILTEC, Rejilla 3” en aluminio especular, Chasis en lámina cal 24*, Socket importado UL baquelita. 110V con polo a tierra (2xNo.12 + 1xNo.12 pvc 1/2"). Incluye suministro de materiales, accesorios e instalación.
ITE716 | #REF! | #REF! | #REF! | #REF! | ITE716 | Salida eléctrica alumbrado incandescente no incluye lámpara, en mampostería seca longitud promedio 4 m
ITE717 | #REF! | #REF! | #REF! | #REF! | ITE717 | Salida interruptor sencillo en mampostería seca longitud promedio 4.5 m
ITE718 | #REF! | #REF! | #REF! | #REF! | ITE718 | Interruptor (Totalizador) DPX-U 250, tripolar, tamaño 250 A, 35 kA a 240 V, 20 kA a 440 V. incluye 6 terminales tipo jaula, nominal: 250 A, regulable de 160 a 250 A.LEGRAND. suministro e instalación
ITE719 | #REF! | #REF! | #REF! | #REF! | ITE719 | Interruptor o breaker enchufable DSE Cortacircuitos termomagnéticos automáticos bipolares, 10 kA a 120 / 240 V. Referencia DSE-2015 Corriente nominal: 15 A. Incluye suministro,instalación y puesta en funcionamiento.
ITE720 | #REF! | #REF! | #REF! | #REF! | ITE720 | Salida toma doble con polo a tierra en mampostería seca longitud promedio 6 m
ITE721 | #REF! | #REF! | #REF! | #REF! | ITE721 | Salida audio y video en mampostería seca longitud promedio 6 m
ITE722 | #REF! | #REF! | #REF! | #REF! | ITE722 | Revisión general del sistema por puntos
ITE723 | #REF! | #REF! | #REF! | #REF! | ITE723 | Salida para iluminacion + lámpara Philips TPS680 1xTL5-35W HFP C8. Fabricada de aluminio anodizado natura, Óptica alto brillo con microlamas 3D - Conjunto de suspensión 2 cables,(Similar, igual o de mejor calidad), Incluye lámpara fluorescente, instalación y puesta en funcionamiento.
ITE724 | #REF! | #REF! | #REF! | #REF! | ITE724 | Salida interruptor (switche). Interruptor sencillo para una función (on-off) 10A, 250V. Ref. AQ-010T. Incluye suministro, instalación y puesta en funcionamiento
ITE725 | #REF! | #REF! | #REF! | #REF! | ITE725 | Salida interruptor (switche). Interruptor doble para una función (on-off) 10A, 250V. Ref. AQ-101T. Incluye suministro, instalación y puesta en funcionamiento. | 712
ITE726 | #REF! | #REF! | #REF! | #REF! | ITE726 | Bajante de 3/4" cable 2 No. 8 | 720
ITE727 | #REF! | #REF! | #REF! | #REF! | ITE727 | Bajante de 3/4" cable 3 No. 12 | 732
ITE728 | #REF! | #REF! | #REF! | #REF! | ITE728 | Poste secundario 12 m x 510 kg, para iluminación lámpara
ITE729 | #REF! | #REF! | #REF! | #REF! | ITE729 | Aterrizaje varilla 5/8" x 2,4 m No. 10
ITE730 | #REF! | #REF! | #REF! | #REF! | ITE730 | Lámpara fluorescente de incrustar celda T8 2 x 32"
ITE731 | #REF! | #REF! | #REF! | #REF! | ITE731 | Salida interruptor (switche). Interruptor triple para una función (on-off) 10A, 250V. Ref. AQ-111T. Incluye suministro, instalación y puesta en funcionamiento.
ITE732 | #REF! | #REF! | #REF! | #REF! | ITE732 | Salida Tomas dobles completas para transmisión de voz y datos en Cat 7. (Face Plate con jacks RJ45), L=6m, incluye suministro de materiales e instalación
ITE733 | #REF! | #REF! | #REF! | #REF! | ITE733 | Salida toma doble tipo GFCI en mampostería húmeda longitud promedio 6 m
ITE734 | #REF! | #REF! | #REF! | #REF! | ITE734 | Salida tomacorriente doble monofásico 15A regulado con polo a tierra 110v (3xNo.12 pvc 1/2") color naranja en mampostería longitud promedio 6 m
ITE735 | #REF! | #REF! | #REF! | #REF! | ITE735 | Medidor electrónico trifásico de medición eléctrica, incluye totalizador y caja metálica
ITE736 | #REF! | #REF! | #REF! | #REF! | ITE736 | Tablero de 8 circuitos, incluye breakers
ITE737 | #REF! | #REF! | #REF! | #REF! | ITE737 | Lámpara fluorescente de sobre poner celda T8 2 x 32"
ITE738 | #REF! | #REF! | #REF! | #REF! | ITE738 | Salida para iluminacion + Luminaria proyector PHILIPS MCS553 1xCDM-R111-24-70W EB 24D, Incluye suministro, instalación y puesta en funcionamiento
ITE739 | #REF! | #REF! | #REF! | #REF! | ITE739 | Lámpara fluorescente de sobreponer 2 x 2 x 32 con aleta especular
ITE740 | #REF! | #REF! | #REF! | #REF! | ITE740 | Cable para reflector de 250W Metal-Halide 220V completa
ITE741 | #REF! | #REF! | #REF! | #REF! | ITE741 | Tablero de distribucion trifásico de 36 circuitos TWC-MB-36, con puerta, con espacio para totalizador de 150 amperios, color blanco, Cerradura y llave, Puerta y chapa plástica. Incluye suministro, instalación y puesta en funcionamiento.
ITE742 | #REF! | #REF! | #REF! | #REF! | ITE742 | Salida para iluminacion + Lámpara fluorescente compacta (LCF) 20W (bombillo ahorrador), 110V con polo a tierra (2xNo.12 + 1xNo.12 pvc 1/2"). Incluye suministro de materiales, accesorios, instalación y puesta en funcionamiento
ITE743 | #REF! | #REF! | #REF! | #REF! | ITE743 | Salida interruptores (switche) iluminacion sencillos 20A, Prime o equivalente color. Incluye suministro e instalación.
ITE744 | #REF! | #REF! | #REF! | #REF! | ITE744 | Salida interruptores (switche) iluminacion dobles 15A, Prime o equivalente color. Incluye suministro e instalación.
ITE745 | #REF! | #REF! | #REF! | #REF! | ITE745 | Salida interruptores (switche) iluminacion conmutable sencillo 3 vías, 10A, 250V Ambia, ref. AXR-222B o equivalente color. Incluye suministro, instalación y puesta en funcionamiento
ITE746 | #REF! | #REF! | #REF! | #REF! | ITE746 | Salida para tomacorriente doble monofásico 15A de muro con polo a tierra 110V (3xNo.12 pvc 1/2") Prime o equivalente color. Incluye suministro, instalación y puesta en funcionamiento.
ITE747 | #REF! | #REF! | #REF! | #REF! | ITE747 | Salida para tomacorriente doble con polo a tierra (2P+T) y protección de falla a tierra (GFCI),20 A, 127 V.(3xNo.12 pvc 1/2") ref.AXR-303BGF o equivalente color.Incluye suministro, instalación y puesta en funcionamiento
ITE748 | #REF! | #REF! | #REF! | #REF! | ITE748 | Salida para aires minisplit y compresores a 220 V (2xNo.10+1xNo.12 pvc 3/4"). Incluye suministro e instalación.
ITE749 | #REF! | #REF! | #REF! | #REF! | ITE749 | Salida de control para aires minisplit a 220 V (2xNo.10+1xNo.12 pvc 1/2"). Incluye suministro e instalación.
ITE750 | #REF! | #REF! | #REF! | #REF! | ITE750 | Interruptor o breaker enchufable DSE Cortacircuitos termomagnéticos automáticos monopolares, 10 kA a 120 / 240 V. Referencia DSE-1020 Corriente nominal: 20 A. Incluye suministro, instalación y puesta en funcionamiento.
ITE751 | #REF! | #REF! | #REF! | #REF! | ITE751 | Interruptor o breaker enchufable de 2x30 amperios luminex, 10 kA 240 V. Incluye suministro e instalación.
ITE752 | #REF! | #REF! | #REF! | #REF! | ITE752 | Interruptor o breaker enchufable de 3x100 amperios luminex, Tipo industrial. Incluye suministro e instalación.
ITE753 | #REF! | #REF! | #REF! | #REF! | ITE753 | TBS Luminaria fluorescente de inscrustar de 30x122 cms de largo, incluye 2 tubos general electric o philips de 32 watios T8 dotada con balasto electronica con bajos armonicos ( THD menor del 10%), alto factor de potencia, clasificacion sonora ( menor a 26 db). Incluye suministro e instalación
ITE754 | #REF! | #REF! | #REF! | #REF! | ITE754 | Luminaria fluorescente , tipo aplique en aluminio especular, aro inyectado en aluminio de color blanco. Protector de vidrio templado con serigrafiado anti-deslumbrante. con dos bombillas compactas de 26W general electric o philips. Incluye suministro e instalación.
ITE755 | #REF! | #REF! | #REF! | #REF! | ITE755 | Salida de antena de televisión - toma tv. solo entubada (canalización), para alojamiento. Incluye accesorios, suministro e instalación.
ITE756 | #REF! | #REF! | #REF! | #REF! | ITE756 | Parciales de circuito para salidas de iluminacion en 2#12 + 1#12 AWG THHN / THWN. Alimentación desde el tablero de distribucion hasta los primeros puntos de derivacion. Incluye suministro e instalación.
ITE757 | #REF! | #REF! | #REF! | #REF! | ITE757 | Parciales de circuito para tomacorrientes de uso normal y regulado en 3#12 AWG THHN / THWN. Alimetación desde el tablero de distribucion hasta los primeros puntos de derivacion. Incluye suministro e instalación.
ITE758 | #REF! | #REF! | #REF! | #REF! | ITE758 | Salida para tomacorriente doble monofásico de muro con polo a tierra 110V Uso múltiple (3xNo.12 pvc 1/2") . Incluye suministro e instalación.
ITE759 | #REF! | #REF! | #REF! | #REF! | ITE759 | Salida para ventilador con polo a tierra a 110 Voltios, (3xNo.12 pvc 1/2"). Incluye suministro e instalación.
ITE760 | #REF! | #REF! | #REF! | #REF! | ITE760 | Acometida subterranea en 3xNo2 + 1No2 + 1xNo6 AWG Tubería pvc 1. 1/2". Incluye suministro ,instalación y puesta en funcionamiento
ITE761 | #REF! | #REF! | #REF! | #REF! | ITE761 | Acometida 3xNo1/0 + 1xNo1/0 + 1xNo2 AWG Tubería pvc 3". Incluye suministro e instalación.
ITE762 | #REF! | #REF! | #REF! | #REF! | ITE762 | Transformador de 75 kva trifasico 13200/220-127 voltios. Incluye suministro e instalación.
ITE763 | #REF! | #REF! | #REF! | #REF! | ITE763 | Transformador de 45 kva trifasico 13200/220-127 voltios. Incluye suministro e instalación.
ITE764 | #REF! | #REF! | #REF! | #REF! | ITE764 | Protección Conjunta para transformador trifásico, incluye suministro de materiales e instalación.
ITE765 | #REF! | #REF! | #REF! | #REF! | ITE765 | Bajante galvanizado IMC de 3 Pulgadas, incluye suministro de materiales e instalación.
ITE766 | #REF! | #REF! | #REF! | #REF! | ITE766 | Puentes primarios, Cable de Cu desnudo No.2 awg, incluye suministro de materiales e instalación.
ITE767 | #REF! | #REF! | #REF! | #REF! | ITE767 | Suministro, instalación y adecuación soporte punto de conexión Transformador de 75 KVA
ITE768 | #REF! | #REF! | #REF! | #REF! | ITE768 | Suministro e instalación de Luminaria decorativa de sodio ROY ALPHA tipo CALIMA II, tipo horizontal cerrada de 250 Watios. NO incluye poste. Incluye cuerpo, y esta constituido por los elementos eléctricos de la luminaria (balasto, condensador, arrancador, bornera de conexiones, fusibles, portafusibles).
ITE769 | #REF! | #REF! | #REF! | #REF! | ITE769 | Acometida 3No12 AWG, tubería conduit EMT D=3/4" (con soportes, riel channel, variilas roscada, grapa unistru) Incluye suministro de materiales, instalación y puesta en funcionamiento.
ITE770 | #REF! | #REF! | #REF! | #REF! | ITE770 | Certificación RETIE
ITE771 | #REF! | #REF! | #REF! | #REF! | ITE771 | Malla a tierra 3 varillas-pernada, Aterrizaje varilla 5/8" x 2,4 m No. 10, incluye suministro de materiales e instalación.
ITE772 | #REF! | #REF! | #REF! | #REF! | ITE772 | Acometida 3xNo.4/0 + 1x4/0 + 1xNo.6 AWG T pvc 3, incluye suministro de materiales e instalación.
ITE773 | #REF! | #REF! | #REF! | #REF! | ITE773 | Acometida 3xNo.1/0 + 1x1/0 + 1xNo.6 AWG Tub pvc 3", incluye suministro de materiales e instalación.
ITE774 | #REF! | #REF! | #REF! | #REF! | ITE774 | Acometida 3xNo.2/0 + 1x2/0 + 1xNo.2 AWG T pvc 3", Incluye suministro e instalación.
ITE775 | #REF! | #REF! | #REF! | #REF! | ITE775 | Salida interruptores (switche) iluminacion triple 20A, Prime o equivalente color
ITE776 | #REF! | #REF! | #REF! | #REF! | ITE776 | Salida para iluminacion + Luminaria de emergencia IT EXL950 de iluminaciones técnicas, dos focos bidireccionales cada uno compuesto por un bombillo halógeno de 5W, con polo a tierra (2xNo.12 + 1xNo.12 pvc 1/2"). Incluye suministro de materiales, accesorios e instalación.
ITE777 | #REF! | #REF! | #REF! | #REF! | ITE777 | Interruptor tripolar de 3x150Amperios, industrial, incluye suministro e instalación
ITE778 | #REF! | #REF! | #REF! | #REF! | ITE778 | Tablero de distribucion trifásico de 24 circuitos con puerta, con espacio para totalizador de 150 amperios, color blanco, Cerradura y llave, Puerta y chapa plástica. Incluye suministro e instalación
ITE779 | #REF! | #REF! | #REF! | #REF! | ITE779 | Interruptor o breaker enchufable de 3x50 amperios, 10 kA, 240 v,Tipo industrial. Incluye suministro e instalación.
ITE780 | #REF! | #REF! | #REF! | #REF! | ITE780 | Acometida 3xNo1/0 + 1xNo8 awg T pvc 3", incluye suministro de materiales e instalación.
ITE781 | #REF! | #REF! | #REF! | #REF! | ITE781 | Acometida 3xNo.6 + 1xNo.6 + 1xNo.8 awg PVC 2Φ1.1/4", incluye suministro de materiales, instalación y puesta en funcionamiento
ITE782 | #REF! | #REF! | #REF! | #REF! | ITE782 | Acometida 3xNo.6 + 1xNo.6 + 1xNo.8 awg T pvc 1", incluye suministro de materiales e instalación.
ITE783 | #REF! | #REF! | #REF! | #REF! | ITE783 | Salida para tomacorriente linea ISOLATED GROUND ó similar de color naranja, para instalar en muro. 110V (3xNo.12 pvc 1/2") LEVITON
ITE784 | #REF! | #REF! | #REF! | #REF! | ITE784 | TBS Luminaria fluorescente de incrustar de 60x60cms para incrustar con marco dotada con balasto electronico , con bajos armonicos (THD <10%), alto factor de potencia, clasificacion sonora (<26db), cuatro tubos T8 cortos de 17 W general electric o philips con 24.000 horas de vida util . Provista de acrilico prismatico en un marco escualizable
ITE785 | #REF! | #REF! | #REF! | #REF! | ITE785 | Cable de datos UTP Categoría 7-4P en incluye tuberia de 3/4 Pvc, Incluye suministro e instalación
ITE786 | #REF! | #REF! | #REF! | #REF! | ITE786 | Patch panel Cat 6, 48 puertos, incluye suministro e instalación, accesorios y los elementos necesarios para la correcta ejecución del trabajo.
ITE787 | #REF! | #REF! | #REF! | #REF! | ITE787 | Patch cord de 3 pies Cat 6a, Incluye suministro e instalación, accesorios y los elementos necesarios para la correcta ejecución del trabajo.
ITE788 | #REF! | #REF! | #REF! | #REF! | ITE788 | Patch cord de 10 pies Cat 6a, Incluye suministro e instalación, accesorios y los elementos necesarios para la correcta ejecución del trabajo.
ITE789 | #REF! | #REF! | #REF! | #REF! | ITE789 | Organizadores de cables de 80 x 80 mm, incluye suministro de materiales e instalación
ITE790 | #REF! | #REF! | #REF! | #REF! | ITE790 | Suministro e instalación de Gabinete de piso - rack cerrado de 45UR, 2.10x0.60x0.70mts pintura electroestatica parales desmontables barra a tierra, regleta de 10 tomas en rack. Puerta en vidrio templado de seguridad, cerradura, equiapdo con 4 parales para tornillo y tuerca canastilla, incluye 2 ventiladores de 4 pulgadas
ITE791 | #REF! | #REF! | #REF! | #REF! | ITE791 | Switche de 48 puertos 10/100/1000 apilable IPv4/IPv6, puertos SFP de fibra 100/1000 Mbps. VLAN de voz, TRENDNET
ITE792 | #REF! | #REF! | #REF! | #REF! | ITE792 | UPS TRIFÁSICAS APC SUVTP20KF2B4S APC Smart-UPS VT 20kVA 208V w/2 Batt Mod, certificada. Incluye suministro, instalación y puesta en funcionamiento.
ITE793 | #REF! | #REF! | #REF! | #REF! | ITE793 | Certificacion y Marcación de cada uno de los puntos del cableado estructurado según Norma 606A categoría 6a. Incluye visita técnica, revisión y aprobación del ingeniero electrico / electricista con experiencia mínima de 2años
ITE794 | #REF! | #REF! | #REF! | #REF! | ITE794 | Tablero de distribucion trifásico de 24 circuitos con puerta, con espacio para totalizador de 100 amperios, color blanco, Cerradura y llave, Puerta y chapa plástica. Incluye suministro e instalación. TWC-MB-24
ITE795 | #REF! | #REF! | #REF! | #REF! | ITE795 | Interruptor enchufable de 2x20 amperios, 10 kA 240 V. Incluye suministro e instalación.
ITE796 | #REF! | #REF! | #REF! | #REF! | ITE796 | Transformador de 225 KVA Trifasico 13200/220-127 V, Incluye suministro e instalación.
ITE797 | #REF! | #REF! | #REF! | #REF! | ITE797 | Interruptor tripolar de 3x200Amperios, tipo industrial ABB, incluye suministro e instalación
ITE798 | #REF! | #REF! | #REF! | #REF! | ITE798 | Tablero de distribucion trifásico de 18circuitos con puerta, con espacio para totalizador de 150 amperios, color blanco, Cerradura y llave, Puerta y chapa plástica. Incluye suministro, instalación y puesta en funcionamiento. TWC-MB-18
ITE799 | #REF! | #REF! | #REF! | #REF! | ITE799 | Salida para iluminacion + Luminaria antivandalica de incrustar con marco,Chasis en lámina cal. 16", Contramarco interior en lámina cal. 14", Policarbonato macizo cristal 3mm. Protección UV, Difusor prismático, equipada con dos tubos T5 de 24W + un bombillo T4 de 26W; Ref. AVB IMPB 1X3 2T524HO41 + 1T42641 / EUNV. (Similar, igual o de mejor calidad). Incluye suministro, instalación y puesta en funcionamiento.
ITE800 | #REF! | #REF! | #REF! | #REF! | ITE800 | Polietileno negro C 4 a = 3 m
ITE801 | #REF! | #REF! | #REF! | #REF! | ITE801 | Cinta antideslizante de 25 mm
ITE802 | #REF! | #REF! | #REF! | #REF! | ITE802 | Defensa vial, incluye terminales
ITE803 | #REF! | #REF! | #REF! | #REF! | ITE803 | Señal vertical de 0,60 m (con cinta reflectiva)
ITE804 | #REF! | #REF! | #REF! | #REF! | ITE804 | Señal vertical de transito tipo 1 (75*75cm) con cinta reflectiva, Incluye suministro de materiales e instalación, poste en ángulo, lámina galvanizada calibre 16, pintura.
ITE805 | #REF! | #REF! | #REF! | #REF! | ITE805 | Señal vertical de 0,90 m (con cinta reflectiva)
ITE806 | #REF! | #REF! | #REF! | #REF! | ITE806 | Suministro e instalación de BARANDA TIPO PINGÜINO en tuberia galvanizada de 4" de diametro, incluye: paral tipo pingüino cada 2.0 m; pintura anticorrosiva y minimo 2 manos de pintura tipo trafico, y todo lo necesario para su correcto funcionamiento, segun diseño
ITE807 | #REF! | #REF! | #REF! | #REF! | ITE807 | Acometida subterranea 3xNo.1/0 + 1x1/0 + 1xNo.6 AWG Tub pvc 2-1/2", incluye suministro de materiales, instalación y puesta en funcionamiento
ITE808 | #REF! | #REF! | #REF! | #REF! | ITE808 | Alzaprimada provisional en madera
ITE809 | #REF! | #REF! | #REF! | #REF! | ITE809 | Suministro e instalación Codo de 90 HD 4" extremo liso
ITE810 | #REF! | #REF! | #REF! | #REF! | ITE810 | Suministro e instalación Codo de 90 HD 6" extremo liso
ITE811 | #REF! | #REF! | #REF! | #REF! | ITE811 | Construcción Enrocado de fondo (pedraplen), Compactado con saltarín o canguro, sobretamaño hasta 20cm.
ITE812 | #REF! | #REF! | #REF! | #REF! | ITE812 | Tablero general de acometidas según diagrama unifilar, Barraje de fase 40X5 mm2 con espacio para 4 acometidas parciales, interruptor tripolar DXP U 630 I nominal 500A. cerradura y llave, Puerta y chapa plástica. Incluye suministro e instalación.
ITE813 | #REF! | #REF! | #REF! | #REF! | ITE813 | Tablero general de acometidas según diagrama unifilar, Barraje de fase 40X5 mm2 con espacio para 5 acometidas parciales, interruptor tripolar DXP U 630 I nominal 500A. cerradura y llave, Puerta y chapa plástica. Incluye suministro e instalación.
ITE814 | #REF! | #REF! | #REF! | #REF! | ITE814 | Tablero general de acometidas según diagrama unifilar, Barraje de fase 40X5 mm2 con espacio para 6 acometidas parciales, interruptor tripolar DXP U 630 I nominal 500A. cerradura y llave, Puerta y chapa plástica (dimensiones: 1200 mm x 800 mm x 600 mm). Incluye suministro, instalación y puesta en funcionamiento
ITE815 | #REF! | #REF! | #REF! | #REF! | ITE815 | suministro, instalación y puesta en funcionamiento de centro de transformacion aereo según norma ctu 501. montaje en poste de transformador trifasico. circuito primario tangencial
ITE816 | #REF! | #REF! | #REF! | #REF! | ITE816 | Acometida de media tensión en cable Cu 3xNo2 XLPE 15 KV en canalización PVC conduit de 2Φ4” tipo pesado DB
ITE817 | #REF! | #REF! | #REF! | #REF! | ITE817 | Suministro e instalación de iluminaria vial calima I ROY ALPHA de 100 Watios. NO incluye poste. Incluye cuerpo, y esta constituido por los elementos eléctricos de la luminaria (balasto, condensador, arrancador, bornera de conexiones, fusibles, portafusibles).
ITE818 | #REF! | #REF! | #REF! | #REF! | ITE818 | Suministro e instalación de estructura con brazo metálico en HG 1Ø1"X1m y base
ITE819 | #REF! | #REF! | #REF! | #REF! | ITE819 | Suministro e instalación soporte brazo de luminaria platina de 3/16" de 3 m Tubo d= 1/2"
ITE820 | #REF! | #REF! | #REF! | #REF! | ITE820 | Suministro e instalación soporte brazo de luminaria platina de 3/16" de 1.5 m Tubo d= 1/2"
ITE821 | #REF! | #REF! | #REF! | #REF! | ITE821 | Sellamiento de junta con Sikaflex- 15LM SL o similar para pavimento
ITE822 | #REF! | #REF! | #REF! | #REF! | ITE822 | Suministro e instalación de platinas rectangulares de 1/2" para poste metálico de 9m y 10m. Según planos de detalle
ITE823 | #REF! | #REF! | #REF! | #REF! | ITE823 | Suministro e instalación Poste metálico en lamina HR e=1/8" (conico) de 9m, con base trapezoidal (pedestal 40x40x30) en concreto f'c=3000psi, Incluye anticorrosivo, pintura, y accesorios para su correcta instalación
ITE824 | #REF! | #REF! | #REF! | #REF! | ITE824 | Suministro e instalación Poste metálico en lamina HR e=1/8" (conico) de 10m, con base trapezoidal (pedestal 40x40x30) en concreto f'c=3000psi, Incluye anticorrosivo, pintura, y accesorios para su correcta instalación
ITE825 | #REF! | #REF! | #REF! | #REF! | ITE825 | Suministro, instalación y puesta en funcionamiento de Estructura LA 220, LV CODENSA
ITE826 | #REF! | #REF! | #REF! |  |  | Cambio de estructura LA202 circuito primario sencillo CODENSA por LA213 LV retención doble simetría de circuito primario sencillo CODENSA, Desmonte, suministro, instalación y puesta en funcionamiento.
ITE827 | #REF! | #REF! | #REF! |  |  | Suministro, instalación y puesta en funcionamiento de caja de maniobra de 3 vias TIPO PEDESTAL 200 A. tensión de serie 15KV, Fases 3, líquido aislante aceite mineral,
ITE828 | #REF! | #REF! | #REF! |  |  | Acometida 2xNo8 + 1xNo10 awg Tubería PVC 1", incluye suministro de materiales e instalación.
ITE829 | #REF! | #REF! | #REF! |  |  | Suministro e instalación Valvula de compuerta elastica (avva c-500) 6" ( 75 mm) extremo junta rápida/PVC
ITE830 | #REF! | #REF! | #REF! |  |  | Suministro e instalación Reducción HD Extremo Liso 4" x 3"
ITE831 | #REF! | #REF! | #REF! |  |  | Suministro e instalacion de Tubería pvc unión mecánica diámetro 2" rde 21
ITE832 | #REF! | #REF! | #REF! |  |  | Suministro e instalacion de Tubería pvc unión mecánica diámetro 3" rde 21
ITE833 | #REF! | #REF! | #REF! |  |  | Suministro e instalacion de Tubería pvc unión mecánica diámetro 4" rde 21
ITE834 | #REF! | #REF! | #REF! |  |  | Suministro e instalacion de Tubería pvc unión mecánica diámetro 6" rde 21
ITE835 | #REF! | #REF! | #REF! |  |  | Suministro e instalación Reducción HD Extremo Liso 6" x 4"
ITE836 | #REF! | #REF! | #REF! |  |  | Suministro e instalación Tapón en HG extremo liso 4"
ITE837 | #REF! | #REF! | #REF! |  |  | Salida Para toma corriente bifasica. Toma de sobreponer, 250 V, 16 A, 2P+T, IP 44, P17 Tempra, incluye suministro de materiales e instalación.
ITE838 | #REF! | #REF! | #REF! |  |  | Salida para toma Trifasica. Toma de sobreponer, 250 V, 32 A, 3P+T, IP 44, P17 Tempra, incluye suministro de materiales e instalación.
ITE839 | #REF! | #REF! | #REF! |  |  | Canalizacion 2Φ1 1/2" PVC Tipo Pesado para acometida parcial de BT, incluye suministro, accesorios, instalación y puesta en funcionamiento.
ITE840 | #REF! | #REF! | #REF! |  |  | Canalizacion 2Φ2 1/2" PVC Tipo Pesado para acometida parcial de BT, incluye suministro, accesorios, instalación y puesta en funcionamiento.
ITE841 | #REF! | #REF! | #REF! |  |  | Canalizacion 3Φ2 1/2" PVC Tipo Pesado para acometida parcial de BT, incluye suministro, accesorios, instalación y puesta en funcionamiento.
ITE842 | #REF! | #REF! | #REF! |  |  | Canalizacion 2Φ1" PVC Tipo Pesado para acometida parcial de BT, incluye suministro, accesorios, instalación y puesta en funcionamiento.
ITE843 | #REF! | #REF! | #REF! |  |  | Canalización 3Φ1" PVC Tipo Pesado para acometida parcial de BT, incluye suministro, accesorios, instalación y puesta en funcionamiento.
ITE844 | #REF! | #REF! | #REF! |  |  | Acometida desde transformador a TGA en 3(3x4/0F+1x2/0N+1x2T) Cu en tubería IMC de diam=3", incluye suministro, accesorios, instalación y puesta en funcionamiento.
ITE845 | #REF! | #REF! | #REF! |  |  | Suministro, instalación y puesta en funcionamiento de estructura CTU 504 (montaje en estructura tipo H de transformador trifasico) Norma codensa. Incluye transformador de 225 KVA trifasico aislado en aceite. 13.2/208-120 V. Protecciones.
ITE846 | #REF! | #REF! | #REF! |  |  | Suministro, instalación y puesta en funcionamiento de estructura CTU 500-1 (montaje en poste de transformador trifasico. con final de circuito primario) Norma codensa. Incluye transformador trifasico 150 KVA aislado en aceite. 13/2/208/120 v. protecciones
ITE847 | #REF! | #REF! | #REF! |  |  | tablero de transferencia automatica segun diagrama unifilar.(transformador 3) con espacio para tablero general de acometidas de 6 acometidas parciales de baja tension y totalizador
ITE848 | #REF! | #REF! | #REF! |  |  | suministro, instalación y puesta en funcionamiento de estructura aérea la 202 (circuito primario sencillo construcción tangencial) norma codensa
ITE849 | #REF! | #REF! | #REF! |  |  | suministro, instalación y puesta en funcionamiento de estructura la 203 (circuito primario sencillo construcción tangencial en angulo) norma codensa
ITE850 | #REF! | #REF! | #REF! |  |  | suministro, instalación y puesta en funcionamiento de estructura la 206 (circuito primario sencillo cambio de angulo a 90°. retencion horizontal) norma codensa
ITE851 | #REF! | #REF! | #REF! |  |  | suministro, instalación y puesta en funcionamiento de estructura la 211 (final de circuito primario) norma codensa
ITE852 | #REF! | #REF! | #REF! |  |  | suministro, instalación y puesta en funcionamiento de estructura la 213 (retención doble simétrica de circuito primario sencillo) norma codensa
ITE853 | #REF! | #REF! | #REF! |  |  | suministro, instalacion y puesta en funcionamiento de un sistema alternativo de energia SISTEMA FOTOVOLTAICO 4.5 KW. incluye generador de 250w. inversor
ITE854 | #REF! | #REF! | #REF! |  |  | Interruptor (Totalizador) DPX-U 630 tripolar tamaño 1600 A, 60 kA a 240 V, 36 kA a 440 V. incluye 3 terminales tipo jaula. I nominal: 630 A, regulable de 504 a 630 A, suministro ,instalación y puesta en funcionamiento
ITE855 | #REF! | #REF! | #REF! |  |  | suministro, instalación y puesta en funcionamiento de estructura la 218 codensa circuito primario sencillo terminal con derivación larga de cable triplex
ITE856 | #REF! | #REF! | #REF! |  |  | Canalizacion 2Φ2" PVC Tipo Pesado para acometida parcial de BT, incluye suministro, accesorios, instalación y puesta en funcionamiento.
ITE857 | #REF! | #REF! | #REF! |  |  | Canalizacion 3Φ3" PVC Tipo Pesado para acometida parcial de BT, incluye suministro, accesorios, instalación y puesta en funcionamiento.
ITE858 | #REF! | #REF! | #REF! |  |  | Acometida 3x(3xNo4/0F + 1xNo2/0N + 1xNo2T) AWG Tubería IMC 3", incluye suministro de materiales, instalación y puesta en funcionamiento.
ITE859 | #REF! | #REF! | #REF! |  |  | Acometida 3xNo2F + 1xNo4N + 1xNo4T AWG Tubería IMC 2", incluye suministro de materiales, instalación y puesta en funcionamiento.
ITE860 | #REF! | #REF! | #REF! |  |  | Acometida 3xNo8F + 1xNo8N + 1xNo8T AWG Tubería IMC 1", incluye suministro de materiales, instalación y puesta en funcionamiento.
ITE861 | #REF! | #REF! | #REF! |  |  | Subterranización de acometida de BT en tubo galvanizado IMC 2", incluye suministro de materiales, instalación y puesta en funcionamiento.
ITE862 | #REF! | #REF! | #REF! |  |  | Suministro e instalación Codo de 45 HD 6" extremo liso.
ITE863 | #REF! | #REF! | #REF! |  |  | Suministro e instalación Codo de 45 HD 4" extremo liso.
ITE864 | #REF! | #REF! | #REF! |  |  | suministro e instalación Collar de derivación de 4" x 1.5"
ITE865 | #REF! | #REF! | #REF! |  |  | Traslado de Estructura aerea LA 202. norma codensa. Incluye desmonte, instalacion y puesta en funcionamiento. Longitud=20metros
ITE866 | #REF! | #REF! | #REF! |  |  | Derechos de trabajo en caliente o Suspension de servicio. Incluye solicitud de autorización a la electrificadora.
ITE867 | #REF! | #REF! | #REF! |  |  | suministro de materiales, instalación y puesta en funcionamiento de acometida para media tensión en cable ACSR 3X1/0
ITE868 | #REF! | #REF! | #REF! |  |  | Salida para iluminacion +Luminaria ITR 400 equipada con una fuente de luz de Halogenuros Metalicos de 400 W de Iluminaciones Tecnicas para iluminacion perimetral. Incluye suministro de materiales, accesorios, instalación y puesta en funcionamiento
ITE869 | #REF! | #REF! | #REF! |  |  | Salida para iluminacion + Lampara de señailzaion 8WD5 siemens (o similar) equipada con luz led, flash y giratoria. Fijada por medio de zocalo con rosca PG 29 y tuerca grado IP 65 con carcasa Thermoplast roja de 70 mm. Para iluminacion Tactica Incluye suministro de materiales, accesorios, instalación y puesta en funcionamiento.
ITE870 | #REF! | #REF! | #REF! |  |  | Canalizacion 3Φ1 1/2" PVC Tipo Pesado para acometida parcial de BT, incluye suministro, accesorios, instalación y puesta en funcionamiento.
ITE871 | #REF! | #REF! | #REF! |  |  | suministro de materiales, instalación y puesta en funcionamiento de acometida para media tensión en cable ACSR 3X2/0
ITE872 | #REF! | #REF! | #REF! |  |  | Repotencializacion del circuito de red de media tension existente. incluye cable de media tension (3x2/0 ACSR), incluye costo de penalizacion por corte o suspension
ITE873 | #REF! | #REF! | #REF! |  |  | Interruptor o breaker enchufable DSE Cortacircuitos termomagnéticos automáticos bipolares, 10 kA a 120 / 240 V. Referencia DSE-2020 Corriente nominal: 20 A. Incluye suministro e instalación.
ITE874 | #REF! | #REF! | #REF! |  |  | Salida interruptores (switche) iluminacion conmutable doble 3 vías, 10A, 250V Ambia, ref. AXR-202B o equivalente color. Incluye suministro, instalación y puesta en funcionamiento
ITE875 | #REF! | #REF! | #REF! |  |  | Canalizacion 2Φ1 1/2"+ 2Φ1 1/4"PVC Tipo Pesado para acometida parcial de BT, incluye suministro, accesorios, instalación y puesta en funcionamiento.
ITE876 | #REF! | #REF! | #REF! |  |  | Canalizacion 3Φ1 1/2"+ 2Φ1 1/4"PVC Tipo Pesado para acometida parcial de BT, incluye suministro, accesorios, instalación y puesta en funcionamiento.
ITE877 | #REF! | #REF! | #REF! |  |  | Acometida 3xNo.1/0 + 1x1/0 + 1xNo.6 AWG Tub PVC 2Ø 2.1/2, incluye suministro de materiales ,instalación y puesta en funcionamiento
ITE878 | #REF! | #REF! | #REF! |  |  | suministro, instalación y puesta en funcionamiento de luminaria Phillips Selenium SGP340 FG 1xSON-PP150W TP P2. Incluye fuente de luz, fotocontrol y brazo de luminaria
ITE879 | #REF! | #REF! | #REF! |  |  | Poste secundario 10 m x 750 kg, para iluminación lámpara
ITE880 | #REF! | #REF! | #REF! |  |  | suministro, instalacion y puesta en funcionamiento de accesorios para instalar luminaria vial. Incluye percha porta aislador de 2 a 5 puestos, aislador tipo carrete, Conector cuña estribo 4 derivación 14 AWG, Estribo 4AWG BT con conector cuña 4AWG
ITE881 | #REF! | #REF! | #REF! |  |  | Acometida aerea bifilar (2x8F Cu)de 208 V desde la camara de inspeccion existente a luminarias Selenium. Incluye suministro, instalación y puesta en funcionamiento
ITE882 | #REF! | #REF! | #REF! |  |  | Conexión a tierra de las partes metalicas de la luminaria. Incluye suministro, instalación y puesta en funcionamiento.
ITE883 | #REF! | #REF! | #REF! |  |  | Canalizacion 1Φ1" PVC Tipo Pesado para acometida parcial de BT, desde TGA hasta camara de inspecicon existente. incluye suministro, accesorios, instalación y puesta en funcionamiento.
ITE884 | #REF! | #REF! | #REF! |  |  | Canalizacion 2Φ1 1/4" PVC Tipo Pesado para acometida parcial de BT, incluye suministro, accesorios, instalación y puesta en funcionamiento.
ITE885 | #REF! | #REF! | #REF! |  |  | Canalizacion 2Φ2 1/2"+ 3Φ1 1/2"PVC Tipo Pesado para acometida parcial de BT, incluye suministro, accesorios, instalación y puesta en funcionamiento.
ITE886 | #REF! | #REF! | #REF!
ITE887 | #REF! | #REF! | #REF!
ITE888 | #REF! | #REF! | #REF!
ITE889 | #REF! | #REF! | #REF!
ITE890 | #REF! | #REF! | #REF!
ITE891 | #REF! | #REF! | #REF!
ITE892 | #REF! | #REF! | #REF!
ITE893 | #REF! | #REF! | #REF!
ITE894 | #REF! | #REF! | #REF!
ITE895 | #REF! | #REF! | #REF!
ITE896 | #REF! | #REF! | #REF!
ITE897 | #REF! | #REF! | #REF!
ITE898 | #REF! | #REF! | #REF!
ITE899 | #REF! | #REF! | #REF!
ITE900 | #REF! | #REF! | #REF!
ITE901 | #REF! | #REF! | #REF!
ITE902 | #REF! | #REF! | #REF!
ITE903 | #REF! | #REF! | #REF!
ITE904 | #REF! | #REF! | #REF!
ITE905 | #REF! | #REF! | #REF!
ITE906 | #REF! | #REF! | #REF!
ITE907 | #REF! | #REF! | #REF!
ITE908 | #REF! | #REF! | #REF!
ITE909 | #REF! | #REF! | #REF!
ITE910 | #REF! | #REF! | #REF!
ITE911 | #REF! | #REF! | #REF!
ITE912 | #REF! | #REF! | #REF!
ITE913 | #REF! | #REF! | #REF!
ITE914 | #REF! | #REF! | #REF!
ITE915 | #REF! | #REF! | #REF!
ITE916 | #REF! | #REF! | #REF!
ITE917 | #REF! | #REF! | #REF!
ITE918 | #REF! | #REF! | #REF!
ITE919 | #REF! | #REF! | #REF!
ITE920 | #REF! | #REF! | #REF!
ITE921 | #REF! | #REF! | #REF!
ITE922 | #REF! | #REF! | #REF!
ITE923 | #REF! | #REF! | #REF!
ITE924 | #REF! | #REF! | #REF!
ITE925 | #REF! | #REF! | #REF!
ITE926 | #REF! | #REF! | #REF!
ITE927 | #REF! | #REF! | #REF!
ITE928 | #REF! | #REF! | #REF!
ITE929 | #REF! | #REF! | #REF!
ITE930 | #REF! | #REF! | #REF!
ITE931 | #REF! | #REF! | #REF!
ITE932 | #REF! | #REF! | #REF!
ITE933 | #REF! | #REF! | #REF!
ITE934 | #REF! | #REF! | #REF!
ITE935 | #REF! | #REF! | #REF!
ITE936 | #REF! | #REF! | #REF!
ITE937 | #REF! | #REF! | #REF!
ITE938 | #REF! | #REF! | #REF!
ITE939 | #REF! | #REF! | #REF!
ITE940 | #REF! | #REF! | #REF!
ITE941 | #REF! | #REF! | #REF!
ITE942 | #REF! | #REF! | #REF!
ITE943 | #REF! | #REF! | #REF!