## ÍTEM 1
UNIVERSIDAD TECNOLÓGICA DE PEREIRA
COMPRA DE BIENES Y SUMINISTROS - LICITACIÓN PÚBLICA 06 DE 2016
ANEXO 1 MODIFICADO ESPECIFICACIONES TÉCNICAS - FORMATO PARA PRESENTACIÓN OFERTA
ÍTEM 1 - PROYECTOS SALUD
NUMERO DE ÍTEM | DESCRIPCION Y ESPECIFICACIONES | PRESENTACION | UNIDADES | MARCA | CANTIDAD | MARCA OFERTADA | VALOR UNITARIO | IVA | VALOR TOTAL IVA INCLUIDO | TIEMPO DE ENTREGA
1 | Ethanol for molecular biology. REF.1085430250 | 250 mL | mililitro | MERK | 4
2 | AGAR EXTRACTO DE LEVADURA PARA MICROBIOLOGIA. REF.1037500500 | 500 g | gramo | MERCK, OXOID | 1
3 | SODIO CLORURO 99.99 SUPRAPUR. REF.1064060250 | 250 g | gramo | MERK | 2
4 | Ampicillin, Sodium, Sterile, TC Gr. REF.US1171255-20ML | 20 mL | mililitro | MERK | 1
5 | Neomycin Sulfate, Tissue Culture Gr. REF.US1480100-20ML | 20 mL | mililitro | MERK | 1
6 | Kanamycin Sulfate, S. kanamyceticus, CCT. REF.US1420411-5GM | 5 g | gramo | MERK | 1
7 | HEPES, Free Acid, MB Grade. REF.US1391340-250GM | 250 g | gramo | MERK | 2
8 | Magnesium Chloride, 6H2O, MB Grade. REF.US1442611-100GM | 100 g | gramo | MERK | 2
9 | Potassium Chloride, MB Grade. REF.US1529552-1KG | 1 Kg | Kilogramo | MERK | 1
10 | Potassium Phosphate, Monobasic, MB Grade. REF.US1529568-1KG | 1 Kg | Kilogramo | MERK | 1
11 | Glycine, MB Grade. REF.US1357002-1KG | 1 Kg | Kilogramo | MERK | 1
12 | OmniPur™ AMMONIUM PERSULFATE 100GM REF.US12310 | 100 g | gramo | MERK | 1
13 | Tris-HCl Tris, Hydrochloride, Molecular Biology Grade. Fco * 500G. REF.T5941-500G | 500 g | gramo | SIGMA | 2
14 | Agar Triptona de Soya REF.14432-500G-F | 500 g | gramo | SIGMA, MERCK. | 1
15 | Glicerol, Glycerol for molecular biology, ≥99% CAS. REF.G5516-1L | 1 L | Litro | Sigma-Aldrich | 1
16 | Glucosa 1M, Glucose solution BioUltra, for molecular biology, ~20% in H2O CAS Number 492-62-6. REF. 49163-100ML | 100 mL | mililitro | SIGMA | 2
17 | Fosfato de Sodio dibásico Na2HPO4, Sodium phosphate dibasic for molecular biology, ≥98.5% CAS Number 7558-79-4. REF.S3264-1KG | 1 Kg | Kilogramo | SIGMA | 1
18 | Sulfato de Magnesio MgSO4, Magnesium sulfate solution BioUltra, for molecular biology. Fco * 500G. REF.M2643-500G | 500 g | gramo | SIGMA | 1
19 | Nitrato de Calcio Ca(NO)3, Calcium nitrate tetrahydrate suitable for cell culture CAS Number 13477-34-4. REF.C2786-500G | 500 g | gramo | SIGMA | 2
20 | Membrana de dialisis 6000-8000 MWCO, Spectrum™ Spectra/Por™ 1 RC Dialysis Membrane Tubing 6000 to 8000 Dalton MWCO SPECTRUM LABORATORIES INC 132655 Diameter (Metric) 20.4mm. REF.132655 |  |  | Fisher Scientific | 3
21 | Rastrillos de cultivo , Cell Acrapers. Paq * 100. REF. 08-100-241 | 100 | UND | Fisher | 3
22 | Azul de coomasie, Número CAS 6104-58-1. Fco * 25G. REF.27815-25G-F | 25 g | gramo | SIGMA | 1
23 | EZ-VISION® THREE, DNA DYE AS LOADING BUFFER 6X, 5 x 1ml. REF.N313-KIT | 5 X 1 mL | mililitro | THERMO SCIENTIFIC | 1
24 | GeneRuler™ 1 kb DNA Ladder (250-10000bp) 5 x 50μg. REF.SM0311 | 5 X 50 μg | microgramo | THERMO SCIENTIFIC | 1
25 | Amonio Acetato grado molecular. Presentación 500 gm, Marca Ibiscientific, USA. REF.IB15620 | 500 g | gramo | Ibiscientific, SIGMA | 1
26 | Acido Borico grado molecular. Presentación 2.5 kg, Marca Ibiscientific, USA. REF.IB70096 | 2.5 Kg | Kilogramo | Ibiscientific, SIGMA | 1
27 | Sintesis de primers. Concetracion 100 nmoles. Marca IDT, USA. REF.IDT-100 | 500 nucleotidos | nucleotido | IDT | 1
28 | 5' - CCT CGA GGT CGA CGG TAT CG - 3'. Cocentracion 100 nmoles. Marca IDT, USA. REF.KS | 20 nucleotidos | nucleotido | IDT | 2
29 | 5' - CGG CCG CTC TAG AAC TAG TGG ATC - 3' . Concentracion 100 nmoles. Marca IDT, USA. REF.SK | 24 nucleotidos | nucleotido | IDT | 2
30 | Marcador de Peso para proteinas molecular Prism Ultra Protein Ladder (10-245 kDa). Marca abcam, Usa. REF.ab116028 |  |  | Abcam | 4
31 | RNase A, en concentración 20mg/ml. Frasco x10 ml. INVITROGEN. REF.12091021 | 10 mL | mililitro | INVITROGEN | 3
32 | Taq PCRx DNA Polimerasa, enzima termoestable, (conc. 5Und/ul), marca INVITROGEN X 500 Und. REF.11508017 | 1 kit | UND | INVITROGEN | 3
33 | dNTP Set 100mM, consiste en 4 viales con 25umol de c/u dATP, 1 dCTP, 1 dGTP, 1 dATP. Marca INVITROGEN. REF.10297018 | 1 Set | UND | INVITROGEN | 1
34 | T4 DNA Ligasa, en concentración 1Und/μl, incluye un vial con buffer 5X. Kit x 100Und. INVITROGEN. REF.15220417 | 1 Vial | UND | INVITROGEN | 2
35 | T4 Polynucleotide Kinase incluye vial de Buffer 5X Forward, conc(10und/ul), vial x1.000 Und. Marca NVITROGEN. REF.18004028 | 1 vial | UND | INVITROGEN | 2
36 | Exo-Klenow Fragment (cloned), DNA Polymerase I, 5 U/ul. Vial x750 Und. Marca AMBION. REF.AM2008 | 1 vial | UND | AMBION | 2
37 | CT-GFP Fusion TOPO Expression Kit, para expresion de proteinas que permite una fusion en N-terminal con la proteina fluorescente GFP (exitacion 395nm y 478nm /emision 507nm) para deteccion in vivo de la proteina recombinante, el vector pcDNA3.1/CT-GFP-TOPO tiene promotor T7 (optimizado para expresion en mamiferos), resistencia a Ampicilina y neomicina, la proteina puede ser detectada por westernblot usando el antisuero GFP. Incluye celulas quimicamente competentes para la clonacion. INVITROGEN x 20 rxns (Vencimiento maximo de las celulas es de 6 meses estando almacendas a temperatura adecuada). REF.K482001 | 1 Kit | UND | INVITROGEN | 1
38 | Subcloning Efficiency DH5alfa Conmpetent Cells. Vial x 2ml. 40 rxns Marca INVITROGEN (Vencimiento maximo de las celulas es de 6 meses estando almacendas a temperatura adecuada). REF.18265017 | 1 Vial | UND | INVITROGEN | 1
39 | Gene Pool cDNA, from human normal kidney tissue. Vial x20 rxns. Marca INVITROGEN. REF.D807001 | 1 Vial | UND | INVITROGEN | 1
40 | Sodium Citrate, 2H2O, MB Grade. REF.US1567446-100GM | 100 g | gramo | MERK | 2
41 | ACIDO MALEICO PARA SINTESIS. REF.8003800100 | 100 g | gramo | MERK | 2
42 | Lauroylsarcosine, Sodium Salt. REF.US1428010-5GM | 5 g | gramo | MERK | 1
43 | TRITON X-100 Detergen, MB Grade. REF.US1648466-50ML | 50 mL | mililitro | MERK | 1
44 | OmniPur™ DTT(DITIHIOTHREITOL) 5MG. REF.US13860 | 5 g | gramo | MERK | 1
45 | MTT. REF.US1475989-1GM | 1 g | gramo | MERK | 1
46 | SSC. Presentación 1 litro. Marca Ibiscientific. USA. REF.IB72010 | 1 L | Litro | Ibiscientific, Fisher | 2
47 | Buffer TBST. Presentación 15 ml. Marca Abcam. USA. REF.ab64204 | 125 ml | mililitro | Abcam | 2
48 | Urea molecular. Presentación 500 gm. Marca Ibiscientific. USA. REF.IB72060 | 500 g | gramo | Ibiscientific, Fisher | 1
49 | RPMI 1640 con 4.5 g/L D-glucosa, 1.5 g/L Sodium Bicarbonate, 1 mM Sodium Pyruvate, 10 mM HEPES and 300 mg/L L-glutamine. Invitrogen x 500 ml (ATCC modification). REF.A1049101 | 500 mL | mililitro | INVITROGEN | 10
50 | SUERO FETAL BOVINO CERTIFICADO, ORIGEN USA. Nivel de endotoxinas =5 EU/mL, nivel de hemoglobina <10 mg/dl. FRASCO x500ml Marca gIBCO INVITROGEN LIFE TECHNOLOGIES. REF.16000044 | 500 mL | mililitro | GIBCO INVITROGEN LIFE TECHNOLOGIES | 1
51 | EPO Recombinant Human Protein X 100 µg marca INVITROGEN LIFE TECHNOLOGIES. REF.PHC9631 | 500 mL | mililitro | INVITROGEN LIFE TECHNLOGIES | 1
52 | Pfu DNA Polymerasa x 100u MARCA AGILENT. CAT.600135 |  |  | AGILENT | 2
53 | ** ENZIMA DE RESTRICCION Kpn I X 2500u .PROMEGA Components Buffer J 10X Buffer R009A1 x 1mlBovine Serum Albumin, Acetylated R396D1 x 150μlKpnI R634A1 x 2,500uMULTI-CORE™ 10X Buffer R999A1 x 0.25ml. CAT.R-6341 |  |  | PROMEGA | 1
54 | **ENZIMA DE RESTRICCION Xba I X 2000ul MARCA PROMEGA Components Buffer D 10X Buffer R004A1 x 1mlBovine Serum Albumin, Acetylated R396D1 x 150μlXbaI R618A1 x 2,000uMULTI-CORE™ 10X Buffer R999A1 x 0.25ml. CAT.R-6181 |  |  | PROMEGA | 1
55 | ** ENZIMA DE RESTRICCION EcoR V X 2000 u. PROMEGA Components Buffer D 10X Buffer R004A1 x 1mlBovine Serum Albumin, Acetylated R396D1 x 150μlEcoRV R635A1 x 2,000uMULTI-CORE™ 10X Buffer R999A1 x 0.25ml. CAT.R-6351 |  |  | PROMEGA | 1
56 | Epo Antibody (B-4) x 200 µg/ml MARCA SANTA CRUZ. CAT.SC-5290 |  |  | SANTA CRUZ | 1
57 | Membrana InmunoBlot PVDF. 0,2 um de poro. 26cm ancho x3.3m. BIORAD. CAT.162-0177 |  |  | BIORAD | 1
58 | Protein Assay dye Reagent Concentrate 450ml. BIORAD. CAT.500-0006 | 450 mL | mililitro | BIORAD | 2
59 | X 500 ml 30% Solucion de Acrilamida/Bis , 29:1. BIORAD. CAT.161-0156 | 500 mL | mililitro | BIORAD | 1
60 | poly-prep Chromatography columns, empty, 50 BIORAD. CAT.731-1550 |  |  | BIORAD | 2
61 | Columnas de cromatografia Vacias. Econo-Pac x 50 . BIORAD. CAT.732-1010 | Paq x 50 | UND | BIORAD | 2
62 | GeneRuler™ 100 bp Plus DNA Ladder, ready-to-use (100-3000bp) x 50μg. REF.SM0323 | 50 ug | microgramo | THERMO SCIENTIFIC | 2
63 | RIPA LYSIS BUFFER. REF.N653-100ML | 100 mL | mililitro | AMRESCO | 2
64 | TWEEN® 20. REF.0777-1L | 1 L | Litro | AMRESCO | 1
65 | TotalBLOT+™ NYLON MEMBRANES 30cm X10mm, 0,2. REF. E576-1ROLL |  |  | AMRESCO | 1
66 | Buffer fosfato salino (PBS) PBS-10X, w/o Ca++, Mg++ 1 L. REF. 17-517Q | 1 L | Litro | LONZA | 2
67 | Perlas de ebullición de 4 mm x Kilo. REF.4901004 | 1 kg | Kilogramo | LAB SCIENT | 2
68 | ISOPROPANOL - Alcohol Isopropílico grado HPLC; 99.9%. Frasco Presentación: 4L. Disponible salvo venta previa. REF.A4514 | 4 L | Litro | FISHER | 1
69 | Enzima de restricción ApaI. Presentación 5000 units. Marca Jena Bioscience. Alemania. REF.EN-E2015-01 |  |  | Jena Bioscience | 1
70 | Anza 66 BstXI, enzima de restriccion. Vial x800Und. Marca INVITROGEN. REF. IVGN0666 |  |  | INVITROGEN | 1
71 | Enzima de restricción Not I . Presentación 300 units Marca Jena Bioscience. Alemania. REF.EN-124S |  |  | Jena Bioscience | 1
72 | Enzima de restricción PspOM I. Presentación 5000 units Marca Jena Bioscience. Alemania. REF.EN-E2015-01 |  |  | Jena Bioscience | 1
73 | BSA. Presentación 1 gm. Marca Jena Bioscience. Alemania. REF.CPP-A02 | 1 g | gramo | Jena Bioscience | 2
74 | Protease and Phosphatase Inhibitor Cocktail. Presentacion 1 kit. Marca Abcam, Usa. REF.ab201119 | 1 kit | UND | Abcam | 1
75 | Proteinasa K. Presentación 100 mg. Marca Bioline Usa. REF.BIO-37037 | 100 mg | miligramo | Bioline | 1
76 | Cuvetas para electroporación. Paquete x 50. Marca Usasceintific. REF.9104-1050 | Paq x 50 | UND | Usascenintific | 1
77 | GUANTE DE NITRILO PARA EXAMEN,NO ESTERIL TALLA M CJA X 100 UNIDAD. REF. 01003147 | Caja | Cj x 100 | DERMAGRIP | 3
78 | GUANTE DE NITRILO PARA EXAMEN, NO ESTERIL TALLA S CJA X 100 UNIDAD. REF. 01003146 | Caja | Cj x 100 | DERMAGRIP | 3
79 | TUBO EPPENDORF DE 2.0 ml CON TAPA BOLSA X 500 UND LIBRES DNASE, RNASE Y PIROGENOS MARCA AXYGEN. CAT.MCT-200-C | BOLSA X 500 | UND | AXYGEN | 4
80 | PUNTA 100 - 1000 ml AZUL SIN FILTRO BOLSA X 1000 UND LIBRES DNASE, RNASE Y PIROGENOS MARCA AXYGEN. CAT.T-1000-B | BOLSA X 1000 | UND | AXYGEN | 2
81 | TUBO PCR 0.2 ml CON TAPA PLANA BOLSA X 1000 LIBRE DNASE, RNASE Y PIROGENOS MARCA AXYGEN. CAT.PCR-02C | BOLSA X 1000 | UND | AXYGEN | 2
82 | Corning® 25cm² Rectangular Canted Neck Cell Culture Flask with Plug Seal Cap. REF.430168 | X 500 | UND | CORNING | 1
83 | Corning® 75cm² Rectangular Canted Neck Cell Culture Flask with Plug Seal Cap. REF.430720 | X 100 | UND | CORNING | 1
84 | Tubos Corning de 15 Ml son conicos caja x 500. REF.430766 | Caja X 500 | UND | CORNING | 1
85 | PUNTA AMARILLA AUTOCLAVABLE BLx1000 200ul. REF.T-200-Y | Bolsa x 1000 | UND | AXYGEN | 2
86 | ESPARCIDORES CELULARES TIPO L Material: Polipropileno Esteril: SI Desechable: SI Caja x 500 Unidades Color Azul REF.14665230 | Caja X 500 | UND | FISHER BRAND | 1
87 | HIDROGENO PEROXIDO 30% (PERHYDROL) P.A. EMSURE ISO | 1 L | Litro | MERCK | 1
88 | Puntas blancas de 0.1-10 ul.Certificadas libres de DNase, RNase, DNA, pirogenos, Bolsa x 1000. Marca Usascientific. REF.1111-3000 | 1000 | UND | USA SCIENTIFIC | 1
89 | Gradillas para tubos de PCR 0,2 ml x 96 plazas. Paquete x 5. Marca Usascientific. REF.2300-9602 | 5 | UND | USA SCIENTIFIC | 3
90 | Gradillas para tubos Eppendorf 1,5/2,0 ml x 100 plazas. Paquete x 5. Marca Usascientific. REF.2310-5848 | 5 | UND | USA SCIENTIFIC | 3
91 | Tubo conico de 50 mL autosostenible x 500 | Caja X 500 |  | CORNING | 1
92 | Wizard(R) Genomic DNA Purification Kit, 100 Isolations.MARCA PROMEGA. CAT.A-1120 | KIT | UND | PROMEGA | 1
93 | ANTICUERPO goat anti-mouse IgG-HRP x 200ug/0.5ml. MARCA SANTA CRUZ. CAT.SC2031 |  |  | SANTA CRUZ | 1
94 | 4-Chloro-1-naphthol x 25g. MARCA SANTA CRUZ. CAT.SC-216797A | 25 g | gramo | SANTA CRUZ | 1
95 | ENrich™ SEC 70 10 x 300 Column. ENrich™ SEC 70 10 x 300 Column Pkg of 1, 10 x 300 mm, 24 ml. prepacked high resolution SEC 650 size exclusion column, size range 0,5 –70 k Da, 0.75–2.0 ml/min flow rate, max. operating pressure 600 psi. CAT.780-1070 |  | UND |  | 1
96 | MARCADOR D/PROTEINA CHROMATEIN PRESTAINE PROTEIN LADDER 2X250ul VIVANTIS | 500 uL | microlitro | VIVANTIS | 1
97 | Sac II, enzima de restriccion en concentracion 15U/ul. Vial x2.000Und. Marca INVITROGEN. REF. 15240901 | VIAL | UND | INVITROGEN | 1
98 | Vidrio capilar GD-1 | 500 Capilares | UND | Narishigue | 2
99 | Anza 33 LguI. enzima de restriccion corta en GCTCTTC(1/4). Vial x400Und. Marca INVITROGEN. REF. IVGN0334 | VIAL | UND | INVITROGEN | 1
100 | T4 DNA Ligase x 1000 units. REF.EL0011 |  | UND | THERMO SCIENTIFIC | 1
101 | Smal REF.ER0661 |  | UND | THERMO SCIENTIFIC | 1
102 | Sacl. REF.ER1131 |  | UND | THERMO SCIENTIFIC | 1
103 | Mul. REF.ER0561 |  | UND | THERMO SCIENTIFIC | 1
104 | BshTI (Agel). ER1461 |  | UND | THERMO SCIENTIFIC | 1
105 | PROTEASA INHIBITOR COCKTAIL, GENERAL USE. REF.M221-1ML | 1 mL | mililitro | AMRESCO | 1
106 | PageRulerTM Broad Range Unstained Protein Ladder. REF.26630 |  | UND | QIAGEN | 1
107 | GeneRuler™ 100 bp Plus DNA Ladder, ready-to-use (100-3000bp) x 50μg. REF.SM0323 | 50 μg | microgramo | THERMO SCIENTIFIC | 2
108 | PageRulerTM 50 bp DNA Ladder (50-1000bp) x 50 µg. REF.SM0371 | 50 µg | microgramo | THERMO SCIENTIFIC | 2
109 | CGTCTTCAAAGCAAGTGGATTG. REF.CAMVF |  | UND | BIONEER | 1
110 | TCTTGCGAAGGATAGTGGGATT. REF.CAMV |  | UND | BIONEER | 1
111 | AGCGGATAACAATTTCACACAGG. REF.M13/pUC Reverse |  | UND | BIONEER | 1
112 | CCCAGTCACGACGTTGTAAAACG. REF.M13/pUC Forward |  | UND | BIONEER | 1
113 | Maxima cDNA Kit with dsDNase. REF.K1671 | Kit | UND | THERMO SCIENTIFIC | 1
114 | Dnase I, Rnase-free x 1000 units. REF.EN0521 |  | UND | THERMO SCIENTIFIC | 1
115 | RiboLockTM Rnase Inhibitor x 2500units. REF.EO0381 |  | UND | THERMO SCIENTIFIC | 1
116 | RevertAid H Minus Reverse Transcriptase. REF.EP0451 |  |  | THERMO SCIENTIFIC | 1
117 | DIETHYLPYROCARBONATE (DEPC). REF.E174-25G | 25 g | gramo | AMRESCO | 1
118 | NOVATAQ DNA POLYMERASE. REF.MER-US171003-3 |  |  | CALBIOCHE | 1
119 | 10mM dNTP MIX. REF.MER-US171004-3 |  |  | CALBIOCHE | 1
120 | POLIVINILPIRROLIDONA (LAB) 100G. REF.MER-1074430100 | 100 g | gramo | MERCK | 1
121 | FILTROS CUALITATIVO 110 MM Nº 1 RAPIDO CAJA X 100. REF.MER-C0001001110 | Caja x 100 | UND | WHATMAN | 1
122 | Tris Edta Buffer Solución molecular. Presentación x 1000 ml. Marca Ibiscientific. USA. REF.IB70150 | 1000 mL | mililitro | Ibiscientific, Fisher | 1
123 | MES pH 6.5,1M. Presentación x 100 ml Marca Jena Bioscience. REF.CSS-222 | 100 mL | mililitro | Jena Bioscience | 1
124 | MUG. Presentación 250 mg. Marca Abcam. USA. REF.ab146354 | 250 mg | miligramo | Abcam | 1
125 | EDTA Disodium Salt, Dihydrate, Molecular Biology Grade Fco * 500G REF.E5134-500G | 500 g | gramo | SIGMA | 1
126 | Glicerol, Glycerol for molecular biology, ≥99% CAS. REF.G5516-1L | 1 L | Litro | Sigma-Aldrich | 1
127 | Glucosa 1M, Glucose solution BioUltra, for molecular biology, ~20% in H2O CAS Number 492-62-6. REF. 49163-100ML | 100 mL | mililitro | SIGMA | 2
128 | Sulfato de Magnesio MgSO4, Magnesium sulfate solution BioUltra, for molecular biology. Fco * 500G. REF.M2643-500G | 500 g | gramo | SIGMA | 1
129 | Azul de coomasie, Número CAS 6104-58-1. Fco * 25G. REF.27815-25G-F | 25 g | gramo | SIGMA | 1
130 | TEMED, N,N,N′,N′-Tetramethylethylenediamine BioReagent, for molecular biology, ≥99% CAS Number 110-18-9. REF.BP150-100ML | 100 mL | mililitro | Fisher | 1
131 | Puntas Blancas, (0,1-10 μL) punta corta en bolsa de seguridad, libre de DNAse, RNAse, DNA y Pirogenos Bolsa x1000Puntas. Marca MBP/ LIFE TECHNOLOGIES-INVITROGEN. REF.3500 | Paq x 1000 | UND | MBP/ LIFE TECHNOLOGIES-INVITROGEN | 3
132 | PUNTAS MBP 200, sin filtro, para volumen de 0.5-200μl, de 5,07cm de largo. Paquete x1000puntas. Marca MBP. (Igual a las puntas amarillas tradicionales). REF.3550 | Paq x 1000 | UND | MBP | 3
133 | PUNTAS AZULES, sin filtro volúmen 1000ul, compatibilidad universal. Paquete x 1000 Puntas. LIFE TECHONOLOGIES INVITROGEN / MBP. REF.3990 | Paq x 1000 | UND | LIFE TECHONOLOGIES INVITROGEN / MBP | 3
134 | Ethanol for molecular biology. REF.1085430250 | 250 mL | mililitro | MERCK | 4
135 | ALCOHOL ISOAMILICO P.A. EMSURE ACS,REAG. PH EUR. REF.1009791000 | 1 L | Litro | MERK | 1
136 | CALCIO CLORURO ANHIDRO POLVO REAG. PH EUR. REF.1023780500 | 500 g | gramo | MERK | 1
137 | Magnesium Chloride, 6H2O, MB Grade. REF.US1442611-100GM | 500 g | gramo | MERK | 1
138 | Potassium Chloride, MB Grade. REF.US1529552-1KG | 1 Kg | Kilogramo | MERK | 1
139 | Glycine, MB Grade. REF.US1357002-1KG | 1 Kg | Kilogramo | MERK | 1
140 | b-Mercaptoethanol, MB Grade. REF.US1444203-250ML | 250 mL | mililitro | MERK | 1
141 | OmniPur™ AMMONIUM PERSULFATE 100GM REF.US12310 | 100 g | gramo | MERK | 1
142 | TRITON X-100. REF.M143-1L | 1L | Litro | AMRESCO | 1
143 | RIPA LYSIS BUFFER. REF.N653-100ML | 100 mL | mililitro | AMRESCO | 2
144 | Phosphate buffered saline 10X concentrate, Bioperformance certified, suitable for cell culture. Presentación: 1 L. Cuando se diluye a una concentración 1X, este producto dará lugar a una solución salina tamponada con fosfato con una concentración de tampón de fosfato 0,01 M de y una concentración de cloruro de sodio de 0.154M. El pH de la solución será 7,4. REF. P5493-1L | 1 L | Litro | SIGMA | 1
145 | TWEEN 20 (Polisorbato 20) * 500ML. P1379 | 500 mL | militro |  | 1
146 | METANOL SECADO (MAX. 0.003% H2O) SECCOSOLV. REF.1060121000 | 1 L | Litro | MERCK | 1
147 | BSA. Presentación 1 gm. Marca Jena Bioscience. Alemania. REF.CPP-A02 | 1 g | gramo | Jena Bioscience | 3
148 | Proteinasa K. Presentación 100 mg. Marca Bioline Usa. REF.BIO-37037 | 100 mg | miligramo | Bioline | 1
149 | Urea molecular. Presentación 500 gm. Marca Ibiscientific. USA. REF.IB72060 | 500 g | gramo | Ibiscientific, SIGMA | 1
150 | RNASE A, Presentación 1 ml. Concentración 25 mg/ml. MARCA: Mobio, USA. REF.1202-1 | 1 mL | mililitro | Mobio | 2
151 | Cloroformo grado molecular. Presentación 500 ml, Marca Ibiscientific, USA. REF.IB05040 | 500 mL | mililitro | Ibiscientific, Fisher | 1
152 | dNTPs Set (100 mM). Presentación 4 x 25μmol (4 x 250μl). Marca Bioline, USA. REF.BIO39025 | 1 mL | militro | Bioline | 1
153 | Extracto de Levadura. Presentación 500 gm, Marca: Ibiscientific, USA. REF.IB49160 | 500 g | gramo | Ibiscientific | 1
154 | Cloruro de Sodio grado molecular. Presentación 500 gm, Marca: Ibiscientific, USA. REF.IB07070 | 500 g | gramo | Ibiscientific, SIGMA | 1
155 | Sodium phosphate dibasic for molecular biology, 98.5% (titration) * 500G. Synonym: sec-Sodium phosphate, Disodium hydrogen phosphate, Disodium phosphate, Sodium hydrogenphasphate. REF.S3264-500G | 500 g | gramo | SIGMA-AlLDRICH | 1
156 | Sodium phosphate monobasic. Bioreagent Fco * 500G. REF.S3522 | 500 g | gramo | SIGMA-AlLDRICH | 1
157 | Wizard(R) SV Gel and PCR Clean-up System, 50 preps. MARCA PROMEGA. REF.A9281 | 1 Kit | UND | PROMEGA | 2
158 | Protease Inhibitor Cocktail, 50X, 1ml. MARCA PROMEGA. REF.G-6521 | 1 mL | mililitro | PROMEGA | 1
159 | Broad Range Protein MolecularMarkers, 500ul. MARCA PROMEGA. REF.V-8491 | 500 µL | microlitro | PROMEGA | 1
160 | GoTaq(R) Flexi DNA Polymerase, 500u. MARCA PROMEGA. REF.M-8295 |  |  | PROMEGA | 1
161 | TRI Reagent® x 100ml. Trizol para extraccion de RNA Total. (MRC). REF.TR118-100 | 100 mL | mililitro |  | 1
162 | M-MLV Reverse Transcriptase, 10,000u. MARCA PROMEGA. REF.M-1701 |  |  | PROMEGA | 1
163 | Recombinant RNasin(R) RNase Inhibitor, 2,500u. MARCA PROMEGA. REF.N-2511 |  |  | PROMEGA | 1
164 | Cefotaxime, Sodium Salt, 95%, Antibiotics x 10gr. REF.C032-10G | 10 g | gramo | CAISSON | 1
165 | Carbenicillin, Disodium Salt, Antibiotics 90% x 10gr. REF.C033-10GM | 10 g | gramo | CAISSON | 1
166 | DDT. REF.R0861 |  |  | QIAGEN | 1
167 | Kanamycin Sulfate. REF.K003-10GM | 10 g | gramo | CAISSON | 1
168 | MES FREE ACID MONOHYDRATE. REF.E169-100G | 100 g | gramo | AMRESCO | 1
169 | FORMALDEHYDE, 37% SOLUTION. REF.M134-500ML | 500 mL | mililitro | AMRESCO | 1
170 | D-MANNITOL. REF.0122-500G | 500 g | gramo | AMRESCO | 1
171 | X-Gluc. REF.R0851 |  |  | THERMO SCIENTIFIC | 1
172 | MACERADORES PARA VIALES DE 1.5 (paquete x 10 unidades). REF.03-392-100 | Paq x 10 | UND | FISHER SCIENTIFIC | 1
173 | POLYVINYLPYRROLIDONE. REF.0507-500G | 500 g | gramo | AMRESCO | 1
174 | QIAprep Spin Miniprep Kit (50). REF.27104 | 1 Kit | UND | QIAGEN | 1
175 | QIAamp Viral RNA Mini Kit (50). REF.52904 | 1 Kit | UND | QIAGEN | 1
176 | POLIVINIL POLIPIRROLIDONA DIVERGAN RS. REF.1073020100 | 100 g | gramo | MERCK | 1
177 | PAPEL FILTRO CUALITATIVO WHATMAN #1 12.5 CM | Paq x 100 | UND | MERCK | 2
178 | Murashige & Skoog with Vitamins Plant Tissue Culture Media With macro- and micronutrients and vitamins. REF.MSP09-50LT. |  |  | CAISSON | 1
179 | Micropropagation Agar-Type I. REF.A038-100GM | 100 g | gramo | CAISSON | 1
180 | X 500 ml 30% Solucion de Acrilamida/Bis , 29:1. BIORAD. CAT.161-0156 | 500 mL | mililitro | BIORAD | 1
181 | Bio-Scale Mini DEAE, 5x5ml. CAT#: 732-4144 |  |  |  | 1
182 | CASEINA HIDROLIZADA P/MICROBIOLOGIA, MARCA MERCK FCO. X 500 GRS. | 500 g | gramo | MERCK | 1
183 | PEPTONA UNIVERSAL, MARCA MERCK - FRASCO x1 KG. | 1 Kg | Kilogramo | MERCK, OXOID | 1
184 | ACETONA R. A., P/ANAL., MARCA MERCK FRASCO X 1 LT. | 1 L | Litro | MERCK | 1
185 | AZUL DE BROMOFENOL R.A., MARCA PANREAC. FRASCO X 5 GRS | 5 g | gramo | PANREAC | 1
186 | 1-BUTANOL R. A., MARCA MERCK. FRASCO X 2.5 LTS | 2.5 L | Litro | MERCK | 1
187 | PEROXIDO DE HIDROGENO AL 30%, - FRASCO X 1 LT. | 1 L | Litro | MERCK | 1
188 | IP Lysis Buffer. Cat. # 87787 | 100 mL | mililitro | Thermo Scientific | 1
189 | TAQMAN- Real Time PCR Assays. SOD 1 Hs 00533490_m1. Dye : FAM-MGB; Size: 250 Rxns | 250 rxn/20 μL | μL | Applied Biosystems™ Catalog #: 4331182 | 1
190 | TAQMAN- Real Time PCR Assays. SOD 2 Hs 04260076_g1. Dye : FAM-MGB; Size: 250 Rxns | 250 rxn/20 μL | μL | Applied Biosystems™ Catalog #: 4331182 | 1
191 | TAQMAN- Real Time PCR Assays. CAT Hs 00156308_m1. Dye : FAM-MGB; Size: 250 Rxns | 250 rxn/20 μL | μL | Applied Biosystems™ Catalog #: 4331182 | 1
192 | TAQMAN- Real Time PCR Assays. GPx1 Hs 02516751. Dye : FAM-MGB; Size: 250 Rxns | 250 rxn/20 μL | μL | Applied Biosystems™ Catalog #: 4331182 | 1
193 | TAQMAN- Real Time PCR Assays. HOXA1 Hs 00939046. Dye : FAM-MGB; Size: 250 Rxns | 250 rxn/20 μL | μL | Applied Biosystems™ Catalog #: 4331182 | 1
194 | TAQMAN- Real Time PCR Assays. GADPH Hs 02758991. Dye : VIC-MGB; Size: 360 Rxns | 360 rxn/20 μL | μL | Applied Biosystems™ Catalog #: 4448489 | 2
195 | OxiSelect™ Catalase Activity Assay Kit, Colorimetric Detection Colorimetric | Kit 96 assays | Kit | STA-341, CELL BIOLABS, INC. | 1
196 | OxiSelect™ Total Glutathione (GSSG/GSH) Assay Kit Detection Colorimetric | Kit 100 assays | Kit | STA-312, CELL BIOLABS, INC. | 1
197 | OxiSelect™ Superoxide Dismutase Activity Assay Detection Colorimetric | Kit 100 assays | Kit | STA-340, CELL BIOLABS, INC. | 1
198 | Rnasy Plus Mini kit x 50 rxs. REF.74134 | 1 kit | UND | QIAGEN | 2
199 | DNeasy Blood & Tissue Kit (250). REF. 69506 | 1 kit | UND | QIAGEN | 2
200 | Sephacryl SC100HR. Fco * 100ML **Dos disponibles en fabrica al momento de la oferta**. REF. S100HR | 100 mL | mililitro | Sigma-Aldrich | 2
201 | Eppendorf Xplorer, 8-channel, 15-300μl, multifunction rocker switch orange for pipette tips 300μl. REF. EPPE4861000147 | 1 | UND | EPPENDORF | 1
202 | Research plus 3-Pack, Option 2 (2-20μL/20-200μL/100-1000μL) | 1 | UND | EPPENDORF | 1
203 | Research plus, adjustable 0,5- 10μl | 1 | UND | EPPENDORF | 1
204 | Potassium Acetate, MB Grade. REF. US1529543-1KG | 1 kg | Kilogramo | MERK | 1
205 | Caseina de leche. Grado bioreactivo. Fco * 500G. REF.C6554 | G | 500 | SIGMA-ALDRICH | 2
206 | Sodio Cloruro puriss. p.a., ACS reagent, reag. ISO, reag. Ph. Eur., 99.8% Fco * 1KG. REF.31434 | KG | 1 | SIGMA, MERCK. | 1
207 | Azul de Bromofenol Fco * 25G. REF.B0126 | G | 25 | SIGMA-ALDRICH, MERCK. | 1
208 | Glicerina Certificado ACS 99.5% Presentación: 1 Litro. REF.S2631 | L | 1 | FISHER, MERCK. | 1
209 | SODIO LAURYL SULFATO (SDS) BM X 500 gramos Grado electroforesis Polvo blanco Libre de DNase- and Rnase (as Fatty Alcohol Sulfate) >=99%. REF.BP166500 | G | 500 | FISHER BIOREAGENTS | 1
210 | TEMED (Electroforesis) (130ML) * 100G CAS. 110-18-9 Disponible salvo venta previa. REF.BP150100 | G | 100 | FISHER | 1
211 | Ácido Clorhídrico Reactivo ACS, 37% CAS: 7647-01-0 Presentación: 2.5 Litros ***Disponible salvo venta previa***. REF.258148-2.5L | L | 2.5 | SIGMA, MERCK. | 1
212 | Tryptone Microbiologically tested. Fco*250 GR. REF.T7293 | G | 250 | SIGMA, MERCK. | 1
213 | EDTA * 100 g. REF.E5134-100G | G | 100 | SIGMA, MERCK. | 1
214 | FILTRO CUANTITATIVO DE 125MM CJ*100 (Equivalente al Whatman No.42). REF.09855D | Caja | Cj x 100 |  | 1
215 | Caja Petri Desechable, Estéril 90*15 mm, automatizado. Alta resistencia al choque termico y mecanico. Fabricadas en sala limpia. REF.D1004 | PAQUETE | 500 | Q.L.S., NEST | 1
216 | Asa de siembra 1 -10 μl, color amarillo, Doble uso: con asa de siembra en un extremo y aguja en el otro o con dos asas de siembra en los extremos. Esterilizadas por radiación gama. Paquete X 1000 unidades (50 pk x 20 unidades cada uno) ***Disponible salvo venta previa***. REF.452215 | PAQUETE | 1000 | BRAND | 1
217 | DI-AMONIO HIDROGENOFOSFATO P.A. EMSURE ACS,REAG. PH EUR. REF.1012070500 | G | 500 | MERCK | 2
218 | POTASIO CLORURO P.A. EMSURE. REF.1049361000 | KG | 1 | MERCK | 1
219 | CALCIO CLORURO DIHIDRATO P.A. EMSURE ACS,REAG. PH EUR. REF.1023820500 | G | 500 | MERCK | 1
220 | MAGNESIO SULFATO HEPTAHIDRATO P.A. EMSURE ACS,REAG. PH EUR. REF.1058860500 | G | 500 | MERCK | 1
221 | AGAR GLUCOSA 4% SEGUN SABOURAUD PARA MICROBIOLOGIA (ACCORDING HARM. EP/USP/JP). REF.1054380500 | G | 500 | MERCK | 1
222 | SODIO HIDROGENOCARBONATO P.A. EMSURE ACS,REAG.PH EUR. REF.1063291000 | KG | 1 | MERCK | 1
223 | Tris Base, Molecular Biology Grade. REF.US1648310-2.5KG | KG | 2.5 | MERCK | 1
224 | SODIO CARBONATO ANHIDRO P.A. EMSURE ISO. REF.1063920500 | G | 500 | MERCK | 1
225 | ÁCIDO TRICLOROACETICO P.A. EMSURE ACS,REAG. PH EUR. REF.1008070250 | G | 250 | MERCK | 1
226 | Acrylamide for electrophoresis. REF.1107841000 | KG | 1 | MERCK | 1
227 | N,N'-Methylenediacrylamide for electrophoresis. REF.1108970050 | G | 50 | MERCK | 1
228 | Coomassie® Brilliant blue R 250 (C.I. 42660) for electrophoresis Trademark of Imperial Chemical Industries PLC. REF.1125530025 | G | 25 | MERCK | 2
229 | SODIO HIDROXIDO EN LENTEJAS, P.A. (MAX. 0.02% K) EMSURE ACS,REAG. PH EUR. REF.1064691000 | KG | 1 | MERCK | 1
230 | Proteinase K, Tritirachium album. REF.US1539480-100MG | MG | 100 | MERCK | 1
231 | ETANOL ABSOLUTO EMPLURA. REF.8187602500 | L | 2.5 | MERCK | 1
232 | EXTRACTO DE LEVADURA GRANULADO PARA MICROBIOLOGIA. RE.1037530500 | G | 500 | MERCK, OXOID | 1
233 | 1,4-Dithiothreitol for biochemistry. REF.1114740005 | G | 5 | MERCK | 1
234 | D(+)-Glucose anhydrous for biochemistry Reag. Ph Eur. REF.1083370250 | G | 250 | MERCK | 1
235 | Acido Orto-Fosforico 85% RPE-ACS-ISO x Litro. CODIGO.406002 | L | 1 | CARLO ERBA, MERCK. | 1
236 | TUBO MICROCENTRIFUGA C/TAPA 1.5ml BLx500 TRANSPARENTE GRADUADO. REF.MCT-150-C | Bolsa x 500 | UND | AXYGEN | 1
237 | TUBO MICROCENTRIFUGA C/TAPA 2.0ml BLx500 TRANSPARENTE GRADUADO. REF.MCT-200-C | Bolsa x 500 | UND | AXYGEN | 1
238 | MACROSEP CENTRIFUGAL DEVICES DE 10 KD X 24 UNIDADES | 24 | UND | PALL LABORATORIO BIOSCIENCE | 1
239 | Amphotericin B solubilized powder, γ-irradiated, BioXtra, suitable for cell culture. REF.A9528-50MG | 50 mg | mg | SIGMA | 4
240 | E-TOXATE™ Kit sufficient for 20 assays. REF.ET0200-1KT | 1 kit | UND | SIGMA | 3
241 | Pipeta Serologica desechable en poliestireno, Estéril, 10 ml. Grad. 0,1ml, Empaque Individual. REF.1367811E | Paq. X 200 | UND | FISHERBRAND | 4
242 | SODIUM PYRUVATE SOLUTION * 100ML Bioreagent, endotoxin tested. REF.S8636 | 100 mL | mL | SIGMA | 5
243 | GRIESS REAGENT * 10 g. REF.G4410 | 10 g | g |  | 2
244 | Thiazolyl Blue Tetrazolium Bromide * 500MG. REF.M2128 | 500 mg | mg | SIGMA | 2
245 | Microplacas para cultivo de Tejidos de 96 pozos; estéril, fondo plano tapa; tratados; volumen del pozo: 0.37mL; superficie del pozo: 0.32cm2; empacadas individualmente. Traslucida PAQUETE X 50 **tiempo de entrega ofertado sujeto a venta previa** REF.353072 | Paq. X 50 | UND | FALCON/CORNING | 2
246 | Microplaca para Cultivo celular de 24 pozos, fondo plano Claro, con tapa, estéril, poliestireno volumen de trabajo de 1.5 - 2.2mL; Cja. X 50 ***Disponible salvo venta previa*** REF.353047 | Caja x 50 | UND | FALCON/CORNING | 2
247 | BD OptEIA TMB Substrate Reagent Set. REF.555214 |  | UND | BD | 1
248 | Criovial 2.0 ml, rosca Interna y ase para soporte, estériles, libre de ADN, Rnasas, Dnasas y endotoxinas, en Polipropileno, franja mate para rotulación, aduado hasta 1.8ml, Resistencia termica hasta menos 196°C y esterilizables en autoclave hasta más 121°C Paquete * 100 unidades. REF.114841 | Paq x 100 | UND | BRAND | 2
249 | DMSO - Dimethyl Sulfoxide Hybri-Max * 100ML sulfóxido de dimetilo Esterilizada por filtración, BioReagent, adecuado para hibridoma, >=99.7% Sinónimo: DMSO, metilsulfóxido. REF.D2650 | 100 mL | mL | SIGMA | 2
250 | PESA FILTRO ESMERILADO (PESA SUSTANCIAS) 50 X 35 MM FORMA BAJA 35 ML. REF. 26420203 |  | UND | BOECO | 1
251 | DMSO - Dimethyl Sulfoxide Hybri-Max * 5X10ML sulfóxido de dimetilo Esterilizada por filtración, BioReagent, adecuado para hibridoma, >=99.7% Sinónimo: DMSO, metilsulfóxido. REF.D2650-5X10ML | 5 X 10 mL | mL | SIGMA | 2
252 | PIPETA PASTEUR DE VIDRIO 5.75" (146MM) PK*250. REF.136786A | Paq x 250 | UND | FISHERBRAND | 4
253 | GUANTE DE NITRILO PARA EXAMEN,NO ESTERIL TALLA M CJA X 100 UNIDAD. REF.01003147 | Caja x 100 | UND | DERMAGRIP | 5
254 | GUANTE DE NITRILO PARA EXAMEN,NO ESTERIL TALLA S CJA X 100 UNIDAD. REF.01003146 | Caja x 100 | UND | DERMAGRIP | 5
255 | Lipopolysaccharides from Escherichia coli 0111:B4 ϒ-irradiated, BioXtra, suitable for cell culture. REF.L4391 | 1MG | mg | SIGMA | 5
256 | Frascos de cultivo de 25 cm2 con cuello rectangular y plug seal cap. Caja x 500 unds. 430168. Marca Corning. | Caja x 500 | UND | CORNING | 3
257 | Frascos de cultivo de 75 cm2 con cuello rectangular y plug seal cap. Caja x 100 unds. 430720. Marca Corning. | Caja x 100 | UND | CORNING | 1
258 | Penicillin-Streptomycin-Neomycin (PSN) Antibiotic Mixture (100X), liquido. GIBCO/INVITROGEN X 100ml (Este producto viene con Fecha de vencimiento de 3 meses) REF.15640055 | 100 mL | mL | GIBCO/INVITROGEN | 5
259 | Trypsin-EDTA (0.5% Trypsin, EDTA. 4Na) (10X) Líquida. Marca GIBCO/INVITROGEN x 100 ml. REF.15400054 | 100 mL | mL | GIBCO/INVITROGEN | 5
260 | Dulbeccos Modified Eagle Medium (D-MEM) (1X), Líquido alto en Glucosa, contiene 4.500mg/L D-Glucosa, L-Glutamina y 25mM HEPES Buffer, no contiene piruvato de sodio, ni rojo de fenol. Marca GIBCO/INVITROGEN X 500ml. REF.21063029 | 500 mL | mL | GIBCO/INVITROGEN | 2
261 | D-MEM, 1X, Liquido y alto en glucosa, contiene GlutaMax y bufer HEPES, pero no piruvato de sodio.GIBCO/ INVITROGEN 10 X500ml. REF.10564029 | 10 x 500 mL | mL | GIBCO/INVITROGEN | 1
262 | SUERO FETAL BOVINO CERTIFICADO, ORIGEN USA. Nivel de endotoxinas =5 EU/ml, Nivel de hemoglobina <10 mg/dl. FRASCO x500ml Marca GIBCO INVITROGEN LIFE TECHNOLOGIES. REF.16000044 | 500 mL | mL | GIBCO/INVITROGEN | 1
263 | MODULOS Nunc-Immuno Modulos, con superficie Maxisorp, de 16 pozos fondo plano, MARCA NUNC X 320 tiras sin marcos. REF.469914 | Caja x 360 tiras | UND | NUNC | 2
264 | Phosphate Buffered Saline PBS, pH 7.4 (10X) Liquido. Marca GIBCO/INVITROGEN X 500 mL. REF.70011044 | 500 mL | mL | GIBCO/INVITROGEN | 3
265 | Trypan Blue Solution, 0.4% filtrado y preparado en 0.85% solucion salina,marca GIBCO/INVITROGEN X100ml. REF.15250061 | 100 mL | mL | GIBCO/INVITROGEN | 3
266 | Tubo Conico de 50 mls autosostenible x 500. REF.430921 | Caja x 500 | UND | CORNING | 2
267 | Tubos Corning de 15 Ml son conicos caja x 500. REF.430766 | Taq. X 500 | UND | CORNING | 2
268 | TaqMan® RNA-to-CT™ 1-Step Kit, 1-pack, 200 rxn/50μL each; (5mL); Applied Biosystems® | 5 mL | mL | Applied Biosystems | 2
269 | SDS-RealTime, 96-Well, Optical Adhesive Film Covers; (25pk); Applied Biosystems® | Paq x 25 | UND | Applied Biosystems | 2
270 | MicroAmp® Fast Optical 96-Well, 0.1 mL Reaction Plates; (10pk); Applied Biosystems® | Paq x 10 | UND | Applied Biosystems | 2
271 | MicroAmp® Fast Tubes, 8-Tube Strip, 125strips, 0.1 mL; (1000pk); Applied Biosystems® | Paq x 1000 | UND | Applied Biosystems | 2
272 | MicroAmp® Optical Caps, 8-cap Strip, no tube, 300strips, 0.2 mL; (2400pk); Applied Biosystems® | Paq x 2400 | UND | Applied Biosystems | 2
273 | MicroAmp® Fast Reaction Tubes, Individual tube with cap, 0.1 mL; (1000pk); Applied Biosystems® | Paq x 1000 | UND | Applied Biosystems | 2
274 | TaqMan® Gene Expression Assays, Inventoried, FAM™, Small, 250 rxn / 20 μL, 20X; (1); Applied Biosystems® Ensayo para Expresión Génica, Inventariado, escala pequeña. A ser sintetizadas según la información técnica entregada por el usuario: {Mm00478374_m1; Mm00446190_m1; Mm00434228_m1; Mm00439614_m1; Mm00443260_g1} | 1 VIAL X GEN | UND | Applied Biosystems | 5
275 | TaqMan® Gene Expression Assays, Made to Order, VIC®, Small, 360 rxn/ 20 μL, 20X; (1); Applied Biosystems® Ensayo para Expresión Génica, Manufacturado por pedido, marcado con VIC, escala pequeña. A ser sintetizadas según la información técnica adjunta: {Mm00440502_m1; Mm99999915_g1} | 1 VIAL X GEN | UND | Applied Biosystems | 2
276 | 6-(1-Piperidinyl)-2,4-pyrimidinediamine 3-oxide, 6-(1-Piperidinyl)pyrimidine-2,4-diamine 3-oxide. Minoxidil ≥99% (TLC) SIGMA | 100 mg | miligramo | SIGMA | 1
277 | PUNTA AMARILLA AUTOCLAVABLE BLx1000 200ul. REF.T-200-Y | Bolsa x 1000 | UND | AXYGEN | 5
278 | TABLETAS DE CLORO PARA SANITIZACION DE EQUIPOS MILLIPORE. CAT.JBRSNTZ12 | TUBO X 12 | UND | MILLIPIORE | 1
279 | KIT MILLIPLEX MAP EN PERLAS MAGNETICAS PARA CITOQUINAS DE RATON. TRES ANALITOS ESCOGIDOS POR EL CLIENTE. PLACA POR 96 POZOS. MARCA MILLIPORE. CAT.MCYTOMAG70K03 | 1 kit | UND | MILLIPIORE | 2
280 | KIT DE CALIBRACION PARA MAGPIX. CAT.40049 | 1 kit | UND | MILLIPIORE | 1
281 | KIT DE VERIFICACION DE DESEMPEÑO PARA MAGPIX. CAT.40050 | 1 kit | UND | MILLIPIORE | 1
282 | MILLEX MILLIPORE, 0.22 MICRAS CON MEMBRANA EXPRES DE 33 MM DE DIAMETRO, ESTERILES C725. CAT.SLGP033RK | Caja x 25 | UND | MILLIPIORE | 1
283 | DIMETIL SULFOXIDO. DMSO MARCA CALBIOCHEM. CAT.US1317275100ML | 100 mL | mL | CALBIOCHEM | 1
284 | PUNTA 100 - 1000 ml AZUL SIN FILTRO BOLSA X 1000 UND LIBRES DNASE, RNASE Y PIROGENOS MARCA AXYGEN. CAT.T-1000-B | bolsa x 1000 | UND | AXYGEN | 5
285 | TUBO PCR 0.2 ml CON TAPA PLANA BOLSA X 1000 LIBRE DNASE, RNASE Y PIROGENOS MARCA AXYGEN. CAT.PCR-02C | Bolsa x 1000 | UND | AXYGEN | 5
286 | TUBOS FLAT CAP THIN WALL DE 0.5 ml, PARA PCR. CAJA x 1000 LIBRES DE DNASE, RNASE Y PIROGENOS MARCA AXYGEN. CAT.PCR-05-C | Caja x 1000 | UND | AXYGEN | 5
287 | DuP-697 x 5mg. REF.70645 | 5 mg | mg | Cayman | 1
288 | AMT (hidrochloride) Vial x 10 mg REF.81010 | 10 mg | mg | Cayman | 1
289 | Kit de Prostaglandina E2 EIA- Monoclonal placa de 96 pozos. REF.514010 | 1 kit | UND | Cayman | 2
290 | Rnasy Plus Mini kit x 50 rxs. REF.74134 | 1 kit | UND | QIAGEN | 4
291 | Alcohol etílico industrial 5 GL | 5 GL | Galón | Chemi | 1
292 | Tubos eppendorf de 1,5 ml. Presentación. Paquete x 500. Certificado Libre de Dnase, Rnase y o pirogenico. Marca Usascientific. REF.1615-5500 | 500 | UND | USA SCIENTIFIC, Fisherbrand. | 5
293 | Tubos eppendorf de 2,0 ml. Presentación. Paquete x 500. Certificado Libre de Dnase, Rnase y o pirogenico. Marca Usascientific. REF.1620-2700 | 500 | UND | USA SCIENTIFIC, Fisherbrand. | 5
294 | Puntas con filtro de 100-1000 uL Esteriles. Certificadas libres de DNase, RNase, DNA, pirogenos, caja x 960. Marca Usascientific. REF.1126-7810 | 960 | UND | USA SCIENTIFIC | 3
295 | Puntas con filtro de 1-200 uL Esteriles. Certificadas libres de DNase, RNase, DNA, pirogenos, caja x 960. Marca Usascientific. REF.1120-8810 | 960 | UND | USA SCIENTIFIC | 3
296 | Puntas con filtro de 1-20 uL Esteriles, Certificadas libres de DNase, RNase, DNA, pirogenos, caja x 960. Marca Usascientific. REF.1120-1810 | 960 | UND | USA SCIENTIFIC | 3
297 | Puntas con filtro de 0.1-10 uL Esteriles, Certificadas libres de DNase, RNase, DNA, pirogenos, caja x 960. Marca Usascientific. REF.1121-3810 | 960 | UND | USA SCIENTIFIC | 3
298 | Puntas blancas de 0.1-10 ul.Certificadas libres de DNase, RNase, DNA, pirogenos, Bolsa x 1000. Marca Usascientific. REF.1111-3000 | 1000 | UND | USA SCIENTIFIC | 3
299 | Gradillas para tubos de PCR 0,2 ml x 96 plazas. Paquete x 5. Marca Usascientific. REF.2300-9602 | 5 | UND | USA SCIENTIFIC, Fisherbrand. | 5
300 | Gradillas para tubos Eppendorf 1,5/2,0 ml x 100 plazas. Paquete x 5. Marca Usascientific. REF.2310-5848 | 5 | UND | USA SCIENTIFIC, Fisherbrand. | 5
301 | Viales de 2.0 ml tapa rosca -80°C. Presentación Paquete x 500. Marca Usascientific, USA. REF.1420-9300 | 500 | UND | USA SCIENTIFIC, Fisherbrand. | 3
302 | RNase AWAY en Spray solucion para descontaminar material de laboratorio como mesas y micropipetas de RNAsas. X 475ml. REF.7002 | 475 mL | mL |  | 4
303 | Sulfanilamide ≥99% SIGMA. REF.S9251-100G | 100 g | gramo | SIGMA, MERCK. | 1
304 | N-(1-NAFTIL)ETILENDIAMINA DICLORHIDRATO PARA ANALISIS ACS. REF.1062370005 | 5 g | gramo | MERCK | 1
305 | Hydrocortisone. REF.US13867-1GM | 1 g | gramo | MERCK | 1
306 | di-Potasio hidrogenofosfato CAS 7758-11-3/REF 1051041000 | 1 Kg | Kilogramo | MERCK | 1
307 | CALCIUM CARBONATE, ANHYDROUS . REF.0179-1KG | 1 kg | Kilogramo | THERMO SCIENTIFIC | 1
308 | Bio-Scale Mini IMAC Cartridge, 5 x 5 ml. BIORAD. CAT.732-4614 | 25 mL | mililitro | BIORAD | 1
309 | FRASCO TAPA ROSCA AZUL VIDRIO CLARO DE 250 mL. REF. 5080365 | 1 | UND | BOECO | 10
310 | FRASCO TAPA ROSCA AZUL VIDRIO CLARO DE 500 mL. REF. 5080445 | 1 | UND | BOECO | 10
311 | FRASCO TAPA ROSCA AZUL VIDRIO CLARO DE 1000 mL. REF. 5080545 | 1 | UND | BOECO | 10
312 | Glycerol x 500 ML CAS. 56-81-5. REF.G9012 | 500 mL | mililitro | SIGMA, MERCK. | 1
313 | Bario Cloruro Dihidratado puriss P.A., reactivo ACS, ISO, Ph. Eur.., 99% Frasco x 1 Kg. REF. 31125-1KG-R | 1 Kg | Kilogramo | SIGMA, MERCK. | 1
314 | Cloruro de Magnesio Hexahidrato Certificado ACS 99-102% Presentación: 500 g. REF. M33500 | 500 G | gramo | FISHER, MERCK. | 1
315 | Potasio Fosfato Monobásico 99% Frasco x 500 g KH2PO4 CAS 7778-77-0. REF. P285500 | 500 g | gramo | FISHER, MERCK. | 1
316 | Azocasein. Proteasa substrato. fco* 10G. REF. A2765 | 10 g | gramo | SIGMA-ALDRICH | 2
317 | Ácido Sulfúrico Reactivo Certificado ACS, 95 -98 %. Fco x 2.5 Litros. REF.258105-2.5L | 2,5 L | Litro | SIGMA, MERCK. | 1
318 | ALBUMIN FROM BOVINE SERUM FCO * 50G. REF. A7906 | 50 g | gramo | SIGMA | 1
319 | Prism Protein Ladder (10-175 kDa) 500 μl Marca Abcam. REF. ab115832 | 500 uL | microlitro | ABCAM | 1
320 | MAGPIX LIQUIDO DE FLUIDICA. MERCK MILLIPORE. REF. MPXDF4PK | 4x caja | UND | MERCK MILLIPORE | 1
321 | Soybean Oil. Fco * 250ML | 250 mL | mililitro | SIGMA-ALDRICH | 1
322 | AMONIO SULFATO Situable para biología molecular Fco * 500G | 500 g | gramo | SIGMA-ALDRICH | 2
323 | MARCADOR D/PROTEINA CHROMATEIN PRESTAINE PROTEIN LADDER 2X250ul VIVANTIS | 500 uL | microlitro | VIVANTIS | 1
324 | HIERRO CLORURO ICO HEXAHIDRATO RE-PURO X 2.5 KLS. Ref. 344508 |  |  | CARLO ERBA | 1
325 | HIERRO II CLORURO TETRAHIDRATO (OSO). X 250g. Ref. Z-S-1418681209 | 250 g | gramo | PANREAC | 4
326 | ACIDO NITRICO 65% P.A.ISO X 2.5 LITROS BYJ. Ref. 10606515 | 2.5 L | Litro | HONEY WELL | 1
327 | HIERRO NITRATO 9-HIDRATO (ICO) 500G. Ref. Z-S-1412971210 | 500 g | gramo | PANREAC | 1
328 | Dimetilsulfoxido RPE-ACS (DMSO) x Litro. Ref. 445103 | 1 L | Litro | CARLO ERBA, MERCK. | 1
329 | Hidróxido de Amonio 28 - 30% Frasco * 2.5Litros. Ref. 221228 |  |  | SIGMA, MERCK. | 1
330 | Culture Tube Screw Cap and Rubber Liner. Capacity 20ML. Closure material: Phenolic Borosillicate Glass. Pack * 72. Ref. S36639 | Paq x 10 | UND | KIMAX | 1
331 | Frasco de laboratorio tapa rosca azul, capacidad:100 ml. Paquete x 10 unidades Superficie de apoyo con relieve, por tanto gran estabilidad y resistencia a arañazos. Con graduación y campo para rotulación. Tapa a rosca y anillo de vertido en PP. Esterilizable en autoclave (121°C). Ref. 122538 | Paq x 10 | UND | BRAND | 1
332 | Frasco de laboratorio tapa rosca azul, capacidad: 250 ml. Paquete x 10 unidades Superficie de apoyo con relieve, por tanto gran estabilidad y resistencia a arañazos. Con graduación y campo para rotulación. Tapa a rosca y anillo de vertido en PP. Esterilizable en autoclave (121 °C). Ref. 122548 | Paq x 10 | UND | BRAND | 1
333 | TUBO P/DIALISIS * 100 ft (Dialysis tubing cellulose membrane avg. flat width 43 mm (1.7 in.)). Ref. D9527 |  |  | SIGMA | 1
334 | Meso -2,3-Dimercaptosuccinic acid 98% fco * 5G. Ref. D7881 | 5 G | gramo | SIGMA | 1
335 | Potassium Oleate. 40 wt. % paste in H2O. fco * 1KG | 1 KG | Kilogramo | SIGMA-ALDRICH | 1
336 | Hexano 98,5% Grado HPLC, ACS. CHROMASOLV Frasco x 4 Litros. Ref. 293253-4L | 4 L | Litro | SIGMA, MERCK. | 1
337 | Tolueno Certificado Reactivo ACS/ ASTM 99.5 % Frasco x 4 Litros. Ref. 3244 | 4 L | Litro | FISHER, MERCK. | 1
338 | Etanol Absoluto para análisis 99.5% 200 proof Cumple con las especificaciones de la ACS y USP. 1 Galón. Litros. Ref. 792780-GL | 1 G | Galón | SIGMA, MERCK. | 1
339 | Titanium (IV) Oxide, anatase. Nanopowder. 99.7%, Trace metal basis. Fco * 50G. Ref. 637254 | 50 G | gramo | SIGMA-ALDRICH | 1
340 | Quick Start Bradford Protein assay kit 1. BIORAD. CAT.500-0201 | 1 kit | UND | BIORAD | 1
341 | ¡Semimicro disposable polystyrene cuvettes, 1,5ml, 100. BIORAD. CAT. 223-9955 |  |  | BIORAD | 1
342 | CARBONATO DE SODIO Ref. 1063921000/CAS 497-19-8 | KG | 1 | MERCK | 1
343 | OmniPur PEG 8000 CAS 25322-68-3/Ref 16510-1KG | KG | 1 | MERCK | 2
344 | CLORURO DE SODIO CAS 7647-14-5/Ref 1064041000 | KG | 1 | MERCK | 1
345 | DICLORURO DE CALCIO CAS CAS 100-43-52-4/REF 1023911000 | KG | 1 | MERCK | 1
346 | di-Potasio hidrogenofosfato CAS 7758-11-3/REF 1051041000 | KG | 1 | MERCK | 1
347 | 2-mercaptoethanol (GRADO BIOLOGÍA MOLECULAR) CAS 60-24-2/REF US1444203-250ML | ML | 250 | CALBIOCHEM | 1
348 | PRONECTIN F F5022-5MG | MG | 5 | SIGMA | 4
349 | HIDROXI-APATITA CAS 12167-74-7/REF 289396-100G | GR | 100 | SIGMA | 2
350 | TRIETANOLAMINA CAS 102-71-6/REF 90278-500ML | ML | 500 | SIGMA, MERCK. | 1
351 | Placas de cultivo celular de 6 pozos, poliestireno Claro, superficie con unión de células, estéril, pozos etiquetados individualmente, La tapa permite el intercambio de gases, caja x 50unds REF 353046 | CAJA | 1 | FALCON | 8
352 | Placas de cultivo celular de 24 pozos, poliestireno Claro, superficie con unión de células, estéril, pozos etiquetados individualmente, La tapa permite el intercambio de gases, caja x 50unds REF 353047 | CAJA | 1 | FALCON | 8
353 | Penicillin-Streptomycin-Neomycin (PSN) Antibiotic Mixture (100X), liquido. GIBCO/INVITROGEN X 100ml (Este producto viene con Fecha de vencimiento de 3 meses) REF.15640055 | 100 mL | mL | GIBCO/INVITROGEN | 5
354 | Amphotericin B solubilized powder, γ-irradiated, BioXtra, suitable for cell culture. REF.A9528-50MG | 50 mg | mg | SIGMA | 3
355 | Trypsin-EDTA (0.5%), no phenol red (disgregante de células) | ML | 100 |  | 5
356 | Servicio de importación, trasporte y manejo de las celulas, Mesenchymal Stem Cells cryo amp PT 2501 | VIAL | 1 | LONZA | 2
357 | Mesenchymal stem cells diferentation kit/chondrogenic PT-3003. Incluye MSC Chondro BulletKit y hMSC single Quots kit chondrogenic (PT-3925 & PT-4121) | KIT | 1 | LONZA | 4
358 | TGF Beta 3 for HMSC Chondro diff REF. PT-4124 | KIT | 1 | LONZA | 4
359 | hMSC Osteogenic BulletKit (PT-3924 & PT-4120) REF. PT-3002 | KIT | 1 | LONZA | 4
360 | D-MEM, 1X, Liquido y alto en glucosa, contiene GlutaMax y bufer HEPES, pero no piruvato de sodio.GIBCO/ INVITROGEN 10 X500ml. REF.10564029 | 10 x 500 mL | mL | GIBCO/INVITROGEN | 1
361 | MSCGM BulletKit (PT-3238 & PT-4105). REF. PT-3001 | KIT | 1 | LONZA | 8
362 | MEDIO MESECHYMAL STEM CELL FREEZING 1X | ML | 50 | MILLIPORE | 1
363 | PUNTA AMARILLA AUTOCLAVABLE BLx1000 200ul. REF.T-200-Y | Bolsa x 1000 | UND | AXYGEN | 5
364 | PUNTA 100 - 1000 ml AZUL SIN FILTRO BOLSA X 1000 UND LIBRES DNASE, RNASE Y PIROGENOS MARCA AXYGEN. CAT.T-1000-B | bolsa x 1000 | UND | AXYGEN | 5
365 | Puntas blancas de 0.1-10 ul.Certificadas libres de DNase, RNase, DNA, pirogenos, Bolsa x 1000. Marca Usascientific. REF.1111-3000 | und | 1000 | USA SCIENTIFIC | 3
366 | Puntas con filtro de 100-1000 uL Esteriles. Certificadas libres de DNase, RNase, DNA, pirogenos, caja x 960. Marca Usascientific. REF.1126-7810 | und | 960 | USA SCIENTIFIC | 5
367 | Puntas con filtro de 1-200 uL Esteriles. Certificadas libres de DNase, RNase, DNA, pirogenos, caja x 960. Marca Usascientific. REF.1120-8810 | und | 960 | USA SCIENTIFIC | 5
368 | 1,1,1,3,3,3-HEXAFLUORO-2-PROPANOL MSYNTHPLUS REF 8451570100 | ML | 100 | MERCK | 2
369 | H-Arg-Gly-Asp-Ser-OH REF.US103340002-25MG | MG | 25 | MERCK | 2
370 | Anticuerpo Abcam Donkey Anti-Goat IgG H&L (Texas Red ) Ref ab6883 | VIAL | 1 | Abcam | 1
371 | Anticuerpo Abcam Goat Anti-Mouse IgM mu chain (FITC) Ref ab97229 | VIAL | 1 | Abcam | 1
372 | FILTRO C-FL V-2A, para Epiluminador D-FL | UNIDAD | 1 | Nikon | 1
373 | TaqMan® Gene Expression Assay Made To order VIC-MGB 360 RXNS | KIT | 1 | APPLIED BIOSYSTEM | 4
374 | DMEM, Low Glucose, pyruvate (1X), Líquido. Bajo en Glucosa, (1000mg/L) D-Glucosa, L-Glutamina y 110mg/l Sodio Piruvato. x 500ml. Marca GIBCO INVITROGEN. REF.11885084 | ML | 500 | GIBCO/INVITROGEN | 4
375 | Colagenasa Tipo I, para disociación de tejidos epiteliales, pulmonar, graso y adrenal. Marca GIBCO/INVITROGEN X 1g | GR | 1 | GIBCO/INVITROGEN | 3
376 | Hanks Balanced Salt Solution (HBSS) (1X). Frasco x1000ml. Marca GIBCO/ INVITROGEN | L | 1 | GIBCO/INVITROGEN | 3
377 | Trypsin-EDTA (1X), 0.05% phenol red. Frasco x500ml. Marca GIBCO | ML | 500 | GIBCO | 3
378 | Vial de células (empacado en nitrógeno líquido) | VIAL | 1 | LONZA | 1
379 | GRGDS Conjugated primary antibodies 100ul REF. bs-2039R-FITC | ul | 100 | BIOSS ANTIBODY | 2
380 | VASO DE PRECIPITADO F.BAJA 5000 ML SCHOTT. Ref. Z-S-2110673 | und | 1 | SCHOTT | 2
381 | Pipeta Serologica desechable en Poliestireno, Estéril, 5 ml. Grad. 0,1 ml, Empaque Individual Paq. X 200 | PAQUETE | 1 | FISHER | 6
382 | Pipeta Serologica desechable en Poliestireno, Estéril, 10 ml. Grad. 0,1ml, Empaque Individual Paq. X 200 | PAQUETE | 1 | FISHER | 6
383 | Frascos de cultivo de 25 cm2 con cuello rectangular y plug seal cap. Caja x 500 unds. 430168. Marca Corning. | Caja x 500 | UND | CORNING | 2
384 | Frascos de cultivo de 75 cm2 con cuello rectangular y plug seal cap. Caja x 100 unds. 430720. Marca Corning. | Caja x 500 | UND | CORNING | 2
385 | Phosphate Buffered Saline PBS, pH 7.4 (10X) Liquido. Marca GIBCO/INVITROGEN X 500 mL. REF.70011044 | 500 mL | mL | GIBCO/INVITROGEN | 3
386 | HyStem®-C Cell Culture Scaffold Kit HYSC020-1KT | KIT | 1 | SIGMA | 4
387 | Puntas con filtro de 1-20 uL Esteriles, Certificadas libres de DNase, RNase, DNA, pirogenos, caja x 960. Marca Usascientific. REF.1120-1810 | 960 | UND | USA SCIENTIFIC | 5
388 | Puntas con filtro de 0.1-10 uL Esteriles, Certificadas libres de DNase, RNase, DNA, pirogenos, caja x 960. Marca Usascientific. REF.1121-3810 | 960 | UND | USA SCIENTIFIC | 5
389 | Dialysis tubing closures Z371106-10EA | PAQUETE | 1 | SIGMA | 1
390 | Spectra/Pro Dialysis Membrane MWCO 3500 (REF EN FISCHER 08-670-5A) | UNIDAD | 1 | SPECTRUM LABS | 2
391 | EDC THERMOSCIENTIFIC PIERCE CAS 25952-53-8 / REF.22981 | GR | 25 | THERMOSCIENTIFIC | 2
392 | BupH™ MES SALINE REF. 28390 PQTE X 10 | PAQUETE | 1 | THERMOSCIENTIFIC | 2
393 | BupH™ Phosphate Buffered Saline PacksX40 REF 28372 | PAQUETE | 1 | THERMOSCIENTIFIC | 1
394 | Sulfo-NHS (N-hydroxysulfosuccinimide) CAS 106627-54-7. 1 Gramo. | GR | 1 | SIGMA | 2
395 | Zeba™ Spin Desalting Columns, 7K MWCO, 2 Ml paquete x5 REF 89889 | PAQUETE | 1 | THERMOSCIENTIFIC | 4
396 | Hydroxylamine hydrochloride PIERCE CAS 5470-11-1 REF 26103 | GR | 25 | THERMOSCIENTIFIC | 2
397 | TaqMan® RNA-to-CT™ 1-Step Kit, 1-pack, 200 rxn/50μL each; (5mL); Applied Biosystems® | 5 mL | mL | Applied Biosystems | 2
398 | TaqMan® Gene Expression Assay inventoried FAM 250 RXNS | KIT | 1 | APPLIED BIOSYSTEM | 4
399 | Anti-Collagen II antibody (ab34712) | KIT | 1 | ABCAM | 1
400 | Goat Anti-Rabbit IgG H&L (Alexa Fluor® 405) (ab175652) | KIT | 1 | ABCAM | 1
401 | Anti-Collagen I antibody. Presentación 100 ug. Marca abcam, USA. REF ab19811 | KIT | 1 | ABCAM | 1
402 | Anti-Chondroitin Sulfate antibody [CS-56] (ab11570) | KIT | 1 | ABCAM | 1
403 | KIT DE CARACTERIZACION DE CELULAS STEM MESENQUIMALES DE HUMANOS X 100 PRUEBAS REF FCSC100184 | KIT | 1 | MILLIPORE | 1
404 | RNeasy Plus Mini Kit (50) ref 74134 | KIT | 1 | QIAGEN | 4
405 | Vybrant® MTT Cell Proliferation Assay Kit Cat. V13154 | KIT | 1 | INVITROGEN | 1
406 | RNase AWAY™ SPRAY | ML | 450 | THERMOSCIENTIFIC | 4
407 | MicroAmp® Fast Optical 96-Well Reaction Plate, 0.1 ml paquete x 10 | PAQUETE | 1 | APPLIED BIOSYSTEM | 8
408 | MicroAmp® Optical Adhesive Film | PAQUETE | 1 | APPLIED BIOSYSTEM | 2
409 | MicroAmp® Optical 8-Tube Strip, 0.2 mL | PAQUETE | 1 | APPLIED BIOSYSTEM | 1
410 | Quant-iT™ PicoGreen® dsDNA Assay Kit | KIT | 1 | INVITROGEN | 1
411 | Alambre de Platino (Platinum wires) (0.032 in diameter, 1 foot; Surepure Chemetals, cat. no. 1987) | CM | 25 | ALFA AESAR | 1
412 | 10 X BLOCKING BUFFER REF.ab126587 | ML | 50 | ABCAM | 3
413 | SOLUCION COLORANTE ZAFRANINA-O REF TMS009C | ML | 100 | MILLIPORE | 1
414 | Milli-Mark Anti-mouse IgG1-PE Antibody, clone MOPC-21 is validated for use in FC for the detection of mouse IgG1. Monoclonal Antibody. Host Mouse, Species Reactivity Human. Evaluated for use as flow cytometry isotype control. Millipore. Ref FCMAB230P X 100 TEST | KIT | 1 | Millipore | 1
415 | BD Pharmingen™ FITC Mouse IgM, κ Isotype Control (G155-228) REF 551448 X 50 TEST | KIT | 1 | BD | 2
416 | BD Pharmingen™ Alexa Fluor® 647 Mouse IgG2a, κ Isotype Control G155-178 REF 557715 x 100 TEST | KIT | 1 | BD | 1
417 | BD Pharmingen™ PE-Cy™5 Mouse IgG1 κ Isotype Control MOPC-21 REF 555750 x 100 test | KIT | 1 | BD | 1
418 | Suero Fetal Bovino, Certificado e inactivado por calor Frasco x500ml. Marca GIBCO. REF. 10082147 | 500 mL | mililitro | GIBCO | 3
419 | CATALPOSIDE > 95% (LC/MS-EL SD) Fco * 1MG CAS 6736-85-2. REF. SMB00094 | 1 mg | miligramo | SIGMA-ALDRICH | 1
420 | Phospho-p38 MAPK / MAPK14 pThr180+pTyr182 Antibody (B10H8L5). REF. 701057 |  |  | PIERCE THERMO | 1
421 | p38-alpha MAPK Antibody. REF. PA517713 |  |  | PIERCE THERMO | 1
422 | Anti Bcl-2. REF. PA527094 |  |  | PIERCE THERMO | 1
423 | Anti GAPDH. REF. PA1987 |  |  | PIERCE THERMO | 1
424 | Pierce(R) Goat Anti-Rabbit IgG, (H&L), Peroxidase Conjugated. REF. 31460 |  |  | PIERCE THERMO | 1
425 | AMMONIUM PERSULFATE (APS). REF. 0486-25G | GR | 25 | AMRESCO | 1
426 | TEMED. REF. M146-25ML | ML | 25 | AMRESCO | 1
427 | Prestained Protein MW Marker. REF. 26612 |  |  | THERMO SCIENTIFIC | 1
428 | ACRYL/BIS™ 29:1 REF. 0311-1L | L | 1 | AMRESCO | 1
429 | Nitrocellulose Membrane, 0.2ìm, 7.9cm x 10.5cm 15/PKG. REF. 88013 |  |  | PIERCE THERMO | 1
430 | GLYCINE. REF. M103-1KG | KG | 1 | AMRESCO, MERCK | 1
431 | PROTEASE INHIBITOR COCKTAIL, MAMMALIAN. REF. M250-1ML | ML | 1 | AMRESCO | 1
432 | BRADFORD REAGENT. REF. E530-1L | L | 1 | AMRESCO | 1
433 | TWEEN® 20. REF. 0777-1L | L | 1 | AMRESCO, MERCK | 1
434 | GLYCEROL. REF. M152-1L | L | 1 | AMRESCO, MERCK | 1
435 | PHENYLMETHYLSULFONYL FLUORIDE (PMSF). REF. M145-5G | GR | 5 | AMRESCO | 1
436 | Solución de Ioduro de Propidio para Citometría de Flujo. Marca Calbiochem FRASCO/ 5ml. Ref. US15370605ML | mL | 5 | Calbiochem | 1
437 | Apicidina, Fusarium sp. Marca Calbiochem. FRASCO X 5 MILIGRAMOS. Proteger de la luz. Ref. US11782765MG | mg | 5 | Calbiochem | 1
0
NOMBRE EMPRESA
FIRMA REPRESENTANTE LEGAL
NIT
c
Note on J7: UsuarioUTP1: El VALOR TOTAL se obtiene de:( Valor unitario + IVA)*Cantidad

## ÍTEM 2
UNIVERSIDAD TECNOLÓGICA DE PEREIRA
COMPRA DE BIENES Y SUMINISTROS - LICITACIÓN PÚBLICA 06 DE 2016
ANEXO 1 ESPECIFICACIONES TÉCNICAS - FORMATO PARA PRESENTACIÓN OFERTA
ÍTEM 2 - PROYECTOS BIOTECNOLOGÍA
NUMERO DE ÍTEM | DESCRIPCION Y ESPECIFICACIONES | PRESENTACION | UNIDADES | MARCA | TIEMPO DE ENTREGA | CANTIDAD | MARCA OFERTADA | VALOR UNITARIO | IVA | VALOR TOTAL IVA INCLUIDO | TIEMPO DE ENTREGA
1 | AMONIO NITRATO P.A. EMSURE ACS | 1011880500 | 500 gr | Merk | Inmediato | 3
2 | POTASIO NITRATO P.A. EMSURE ISO,REAG | 1050630500 | 500 gr | Merk | Inmediato | 3
3 | CALCIO CLORURO DIHIDRATO P.A. EMSURE ACS,REAG. PH EUR | 1023821000 | 1 KG | Merk | Inmediato salvo venta previa | 6
4 | Ethanol for molecular biology | 1085430250 | 250 ml | Merk | Importación | 17
5 | SODIO HIDROXIDO EN LENTEJAS, P.A. EMSURE ISO | 1064981000 | 1 kg | Merk | Inmediato salvo venta previa | 7
6 | Almidón Starch | 1012520250 | 250 gramos | Calbiochem | Inmediato salvo venta previa | 1
7 | Dihidrógeno Fosfato de Potasio | 1048731000 | 1 KG | Merk | Importación | 1
8 | Manganese sulfate monohydrate meets USP testing specifications | Ref.M8179-500G | 500 gr | SIGMA | 45-60 DÍAS | 1
9 | Zinc sulfate heptahydrate BioReagent, suitable for cell culture | ZnSO47H2o Ref.Z0251 | 500 gr | SIGMA | 45-60 DÍAS | 1
10 | Sodium molybdate dihydrate ≥99.5%, | Na2MoO4 * 2H2O REF. M1651- plant cell culture tested | 100 gr | SIGMA | 45-60 DÍAS | 1
11 | 6-Benzylaminopurine BA | C12H11N5. REF. B3408- plant cell culture tested | 5 gr | SIGMA | 45-60 DÍAS | 10
12 | myo-Inositol ≥99% | REF.I5125 | 100 gr | SIGMA | 45-60 DÍAS | 1
13 | Rose bengal agar base for microbiology | R 1273 | 500 gr | SIGMA | 45-60 DÍAS | 1
14 | SODIO TIOSULFATO 0,1M (0,1N), SOL. VALORADA | REF. ANR-SO07311000 | 1 L | SCHARLAU | 10-90 DÍAS | 2
15 | JERINGA 5 ML DESECHABLE | C/AGUJA 3 PARTES 100 U | Caja X100 | MEDISPO | 10-90 DÍAS | 5
16 | JERINGA DE INSULINA TAPA NARANJA | AGUJA DE 29 X 1/2 | Caja X100 | MEDISPO | 10-90 DÍAS | 5
17 | PAPEL VINILPEL | ROLLO X 100 METROS | Rollo |  | 10-90 DÍAS | 20
18 | PAPEL KRAFT | UN METRO DE ANCHO X 30 METRO DE LARGO | Rollo |  | 10-90 DÍAS | 10
19 | TOALLA MANOS EN Z PAPEL ECOLOGICA | TALLA M | CAJA X 50 PARES | ALLMED | 10-90 DÍAS | 3
20 | GUANTE NITRILO | TALLA S | CAJA X 50 PARES | PRECISION | 10-90 DÍAS | 3
21 | GUANTE NITRILO | REF. SUE-12-2040 | CAJA X 100 UDS. | NACIONAL | 10-90 DÍAS | 5
22 | CUCHILLAS PARA BISTURI # 22 | REF.REQ-JABDET1 | Kilo |  | 10-90 DÍAS | 10
23 | JABON DETERGENTE EN POLVO | REF. REQ-PAPALU3 | X 40 METROS |  | 10-90 DÍAS | 7
24 | PAPEL DE ALUMINIO |  | Galon | COMERCIAL | 10-90 DÍAS | 10
25 | ALCOHOL ETILICO 90% |  | Galon | INDUSTRIAL | 10-90 DÍAS | 100
26 | ALCOHOL ETILICO 70% |  | Unidad | ABC | 10-90 DÍAS | 10
27 | MANGO P.BISTURI NO. 4 | REF. ABC-490202 | Unidad | SCHOTT | 10-90 DÍAS | 20
28 | BEAKERS DE VIDRIO 25 ML | REF. SCH-21.106.14 | Unidad | DURAN | 10-90 DÍAS | 20
29 | BEAKERS DE VIDRIO 100 ML | REF. SCH-21.106.24 | Unidad | DURAN | 10-90 DÍAS | 47
30 | BEAKERS DE VIDRIO 250 ML | REF. SCH-21.106.36 | Unidad | DURAN | 10-90 DÍAS | 10
31 | BEAKERS DE VIDRIO 600 ML | REF. SCH-21.106.48 | Unidad | DURAN | 10-90 DÍAS | 10
32 | BEAKERS DE VIDRIO 1000 ML | REF. SCH-21.106.54 | Unidad | DURAN | 10-90 DÍAS | 10
33 | Acetonitrilo HPLC | Grado gradiente 99,9% CHROMASOLV | 4 Litros | FISHER | 30 DÍAS | 3
34 | (TROLOX) (±)-6-Hydroxy-2,5,7,8-tetramethylchromane-2-carboxylic acid 97% | REF. 238813 | 5 gr | ALDRICH | 60 DÍAS | 1
35 | Ácido Sulfúrico Reactivo Certificado ACS, 95 -98 %. | Fco x 2.5 Litros | Litro | SIGMA | 30 DÍAS | 1
36 | Thyamine Hydrochloride | REF. T1270. Plant cell culture. | 100 gr | SIGMA- ALDRICH | 60 DÍAS | 2
37 | Etilendiaminotaetracético sal disódica EDTA-Na2 | Plant cell culture tested, 98.5- 101.5% | 500 gr | SIGMA- ALDRICH | 60 DÍAS | 2
38 | Ácido Ascórbico cristalino | certificado ACS >=99,0% | 100 gr | FISHER | 60 DÍAS | 1
39 | Adaptadores para rotor A-4-44. Indicados para tubos falcon de 15ml. Capacidad por adaptador: 4tubos de 15ml. | REF.22637606 | Paquete * 2 adaptadores. | EPPENDORF | 60 DÍAS | 2
40 | Kit de Extraccion de DNA Power Soil. | Presentación 100 preps. REF.12888-100 |  | Marca Mobio, USA | 45-60 días | 1
41 | Powerwater DNA Isolation Kit 50 preps. | REF. 14800-50NF |  | Mobio, Usa | 45-60 días | 1
42 | Water Filter (0.45 µm) - 50 units. | REF. 14800-50-WF |  | Mobio, Usa | 45-60 días | 1
43 | Water Filter Adapter | 14800-10-WFA |  | Mobio, Usa | 45-60 días | 1
44 | Pipeta graduada de 1 ml | Clase A. CÓDIGO 5116314 | Unidad | BOECO | 5 DÍAS | 20
45 | Pipeta graduada de 2 ml | Clase A. CÓDIGO 5116516 | Unidad | BOECO | 5 DÍAS | 20
46 | Pipeta graduada de 20 ml | Clase A. CÓDIGO 63336169 | Unidad | BOECO | 5 DÍAS | 20
47 | GUANTES DE NITRILO | Talla M. CÓDIGO GU-M | caja x100 | DERMAGRIP | 5 DÍAS | 30
48 | GUANTES DE NITRILO | Talla S. CÓDIGO GU-S | caja x100 | DERMAGRIP | 5 DÍAS | 10
49 | LAMINAS CUBRE OBJETOS | 24x40. REF. LAB 2440 | CAJA x 100 UNDS | BOECO | 5 DÍAS | 9
50 | LAMINA PORTA OBJETO SENCILLA 3X1 | 76x26 MM. REF. 7102 | CAJA x 50 | BOECO | 5 DÍAS | 4
51 | TAPABOCA (MASCARA FACIAL) DE SUJECION A LA OREJA ELASTICO DESECHABLE | REF. 11111000-04 | CAJA x 50 | RYMCO | 5 DÍAS | 10
52 | GUARDIAN DE SEGURIDAD | CAPACIDAD DE 1,3 LITROS - DESECHABLE, - INCINERABLE - NO CONTAMINANTE - RESISTENTE A LAS PUNCIONES, - PERFORACIONES CON TAPA DE SEGURIDAD |  | LAB SCIENT | 5 DÍAS | 20
53 | PAPEL DE ARROZ Fabricado en celulosa de arroz, útil en la limpieza de los lentes y objetivos del microscopio. | Medidas: 10x15 cms. REF. 63101015 | Libreta x100 hojas | CITOPLUS | 5 DÍAS | 3
54 | PEPTONA BACTERIOLOGICA | CÓDIGO. L-037 | 500 Gramos | OXOID | 5 DÍAS | 1
55 | Bandeja UV Transparente 15X15cm. | CAT#: 170-4417 |  | BIORAD | 30-45 días | 2
56 | Bandeja UV Transparente 15X20cm. | CAT#: 170-4418 |  | BIORAD | 30-45 días | 2
57 | Peine de 30 pozos fijos de 1.5mm. | CAT#: 170-4449 |  | BIORAD | 30-45 días | 3
58 | Peine de 20 pozos fijos de 1.5mm. | CAT#: 170-4448 |  | BIORAD | 30-45 días | 3
59 | PLUSONE BIND SILANE X 25 ML | Bind-Silane (-metacriloxipropiltrimetoxisilano) se usa para unir covalentemente los geles de poliacrilamida a una superficie de vidrio. El gel se mantiene firmemente unida al vidrio durante la tinción y los procedimientos de secado. |  | GE HEALTCARE | 1 | 1
60 | MICROPIPETA MODELO PIPETMAN NEO P10N, 1–10 UL. AUTOCLAVABLE. RESISTENTE UV | F144562 | Unidad | Gilson |  | 2
61 | MICROPIPETA MODELO PIPETMAN NEO P100N,10–100 UL. AUTOCLAVABLE . RESISTENTE UV | F144564 | Unidad | Gilson |  | 2
62 | MICROPIPETA MODELO PIPETMAN NEO P1000N,100–1000 UL. AUTOCLAVABLE. RESISTENTE UV. | F144566 | Unidad | Gilson |  | 2
63 | Nitrocellulose Pre-Cut Blotting Membranes (0.45 µm). | REF. LC2001 | Caja x20 Unid | INVITROGEN | 30 DÍAS | 1
64 | Secondary Antibody Solution Alk-Phos. Conjugated (Anti-Rabbit). | REF. WP20007 | Frasco x100ml | INVITROGEN | 30 DÍAS | 1
65 | Fenol Buffer Saturado UltraPuro (Fenol Equilibrado), pH 7.49 - 7.79. | REF.15513047 | Frasco x 400ml | INVITROGEN | 08 DÍAS | 2
66 | UREA UltraPura, para denaturacion de ácidos nucleicos en geles de secuenciación, pureza = 98.0%. | REF.15505035 | Frasco x 500g | INVITROGEN | 08 DÍAS | 10
67 | 50bp DNA Step Ladder, 340ug/ml. 16 fragmentos de DNA ubicados entre 50 bp y 800 bp. - 90 µg (52 lanes) | REF. G4521 |  | PROMEGA | Si el producto está en Stock el despacho sera inmediato. De lo contrario TIEMPO DE ENTREGA: se programa para importación | 1
68 | 25bp DNA Step Ladder. 12 fragmentos de DNA ubicados entre 25 bp y 300 bp. - 100 µg (55 lanes) | REF. G4511 |  | PROMEGA | Si el producto está en Stock el despacho sera inmediato. De lo contrario TIEMPO DE ENTREGA: se programa para importación | 2
69 | Wizard(R) Genomic DNA Purification Kit, 500 Isolations - 500 isolations × 300 µl | REF. A1125 | 500 isolations × 300 µl | PROMEGA | Si el producto está en Stock el despacho sera inmediato. De lo contrario TIEMPO DE ENTREGA: se programa para importación | 1
70 | Alcohol Etílico Absoluto | 1009832500 | 2,5 L | Merck | Inmediato salvo venta previa | 10
71 | Alcohol Metílico grado HPLC frasco de vidrio | 1060184000 | 4 L | Merck | Inmediato salvo venta previa | 4
72 | REACTIVO DEL FENOL SEGUN FOLIN-CIOCALTEU | 1090010100 | 100 mL | Merck | Inmediato salvo venta previa | 4
73 | N-HEXANO PARA ANALISIS EMSURE ACS,REAG. PH EUR | 1043744000 | 4 L | Merck | Inmediato salvo venta previa | 1
74 | AAPH 2-2-azobis(2-metilpropionamidina) diclorhidrato | Minima Presentacion | 1 gr | Merck | Inmediato salvo venta previa | 1
75 | DNeasy Plant Mini Kit (250) | REF. 69106 |  | QIAGEN | 45-60 DÍAS | 2
76 | RNAlater TissueProtect Tubes | 50 x 1.5 ml. REF. 76154 |  | QIAGEN | 45-60 DÍAS | 1
77 | Allprotect Tissue Reagent | REF. 76405 | 100 ml | QIAGEN | 45-60 DÍAS | 1
78 | RNeasy Plant Mini Kit (50) | REF. 74904 |  | QIAGEN | 45-60 DÍAS | 1
79 | QuantiTect Reverse Transcription Kit (50) | REF. 205311 |  | QIAGEN | 45-60 DÍAS | 1
80 | Colorante Para Electroforesis "EZ-VISION® IN-GEL SOLUTION", Cocentracion 10,000X | REF. N391-0.5ML |  | AMRESCO | 45-60 DÍAS | 1
81 | Viales para inyeccion vidrio ambar con tapa 2ml con graduacion. | Paquete x 1000 unidades |  | FISHER | 3 A 5 DÍAS | 1
82 | Papel plastico vinipel por rollo | 30 cm de ancho por 100 metros de largo. | rollo | COMERCIAL | 8-15 DÍAS | 1
83 | Papel Kraft | Rollo de 15 pulgadas de ancho por 100 metros de largo | rollo | COMERCIAL | 8-15 DÍAS | 1
84 | Guantes de latex | Talla S | caja x 100 | KRAMER | 8-15 DÍAS | 3
85 | FRASCO TAPA ROSCA AZUL V.CLARO | REF. SCH-21.801.365 | 250 ML GRAD | SCHOTT | 15 DÍAS | 16
86 | FRASCO TAPA ROSCA AZUL V.CLARO | REF. SCH-21.801.445 | 500 ML GRAD | SCHOTT | 15 DÍAS | 6
87 | FRASCO TAPA ROSCA AZUL V.CLARO | REF. SCH-21.801.545 | 1000 ML GRAD | SCHOTT | 15 DÍAS | 6
88 | CAJA PETRI 150 X 25mm VIDRIO | NOR-4020150 | UNIDAD | BOECO NOR | 10 DÍAS | 40
89 | MECHERO DE ALCOHOL CON MECHA Y PORTA-MEC | SCH-23.400.245 | UNIDAD | SCHOTT | 10 DÍAS | 10
90 | LAMINA CUBREOBJETO | 22 x 22 mm; espesor 0,17 x 100 | UNIDAD | CITOPLUS | 10 DÍAS | 3
91 | 2,2-Diphenyl-1-picrylhydrazyl (DPPH) | Código: 44150 | 250 miligramos | ALFA AESAR | 45-60 DÍAS | 2
92 | 2 4 6 - Tri(2 - pyridyl) - 1 3 5 - triazine 98% | Código: A17201 | 5 Gr | Alfa Aesar | 60 DÍAS | 1
93 | Columna en acero inoxidable | empacada con partículas esféricas de 5 micras con química spherisil c18 250 x 4,6 mm |  | capital | 45 a 60 dias | 1
94 | Guardacolumna ODS 2 2 cm spherisil cart 5 um | CÓDIGO. LC00005UH102 |  | capital | 46 a 60 dias | 1
95 | Ajustadores para cartuchos pre-columna. | Se requieren dos unidades del ajustador final CS100 para poder usar este elemento |  | capital | 47 a 60 dias | 2
96 | Ajustadores para soporte pre columna, unidad. | se requieren dos por cada precolumna |  | capital | 48 a 60 dias | 2
97 | CARTUCHO PARA EXTRACCION FASE SOLIDA. Medio: Silica. | Tipo: SiOH. Volumen sorbente: 200mg/3ml. | PAQUETE X 50 | capital | 49 a 60 dias | 1
98 | Gabinete de Seguridad Para Ácidos y Corrosivos | Material: Polietileno de Alta Densidad (HDPE) Capacidad: 44 gal / 170 lts Número de Puertas:4 Número de estantes: 4 Profundidad útil: 30,48 cm Dimensiones (cm): Ancho 88,9 Profundidad: 55,8 Altura: 165 Peso: 80,74 Kg. | UNIDAD |  | 4 semanas | 1
99 | Microtubo desechable en PP, 2.0 ml Incoloro con tapa, franja mate para rotulación, FCR Max. | 20000 (a 20 °C, te 20 min); Ø membrana en la tapa 8,5 mm; espesor membrana en la tapa 0,3 mm; Ø Ext. 10,7 mm; Altura 41.15 mm, Esterilizable a 121°C. | Bolsa x 500 und | BRAND | 15 DÍAS | 8
100 | Tubo para Centrifuga, fondo cónico en polipropileno, 15 ml. | Graduación Intervalo: 0,5 ml, Estéril; certificado de apirogeneidad, Libre de Dnase, Rnase, Registro en la FDA, Autoclavable a 122 °C, Se puede congelar a -90; Máxima REF 11000 g, Dimensiones del tubo: 17D x 118L mm 50/Gradilla | Caja x 500 | Q.L.S | 15 DÍAS | 2
101 | PAPEL FILTRO CUALITATIVO No. 1 | REF. 09805F. Diametro: 125 mm PK*100 |  | WHATMAN | 60 DÍAS | 4
102 | COOLER -20 °C | REF. 0974072. Almacenamiento de microtubos; resistente, en policarbonato; Cap 20 tubos de 0.2ml o 0.5ml con tapa y manija. |  | THERMO SCI | 60 DÍAS | 2
103 | BARRA MAG OCTAGONAL KIT | REF. 1451382. kit de 16 surtidos octogonal barras de agitación embalado en caja de compartimientos de almacenamiento Dos 0,31 de diámetro x 0,5 pulgadas de largo (8 x 13 mm) Dos 0,31 de diámetro x 0,63 pulgadas de largo (8 x 16 mm) Dos 0,38 de diámetro x 1 pulgadas de largo (9,5 x 25 mm) |  | FISHERBRAND | 60 DÍAS | 2
104 | Micropipeta S Tipo Variable, Rango 0.5- 10 µl , E ± 0,6 % , CV ± 0,2% | Pipeta con pistón de vidrio libre de corrosión, Pulsador de pipeteado en posición central, Ligera, exacta, robusta ideal para aplicaciones exigentes en el laboratorio, Ajuste de volumen con una sola mano para diestros, zurdos y también con guantes. Completamente autoclavable a 121 ºC; 2 bares según norma DIN EN 285 y resistente a rayos ultravioletas. |  | BRAND | 90 DÍAS | 1
105 | Pipeta graduada Cap. 1ml (0,01ml). BLAUBRAND ETERNA | Clase AS certificada por lote, Tipo 3, Vaciado Total, punto cero arriba, Vidrio AR-GLAS |  | BRAND | 15 DÍAS | 5
106 | Pipeta graduada BLAUBRAND ETERNA Cap. 2ml (0,02ml) | Clase AS certificada por lote, Tipo 3, Vaciado Total, punto cero arriba, Vidrio AR-GLAS |  | BRAND | 15 DÍAS | 5
107 | Pipeta graduada de 5ml BLAUBRAND ETERNA | Clase AS certificada por lote, Tipo 3, Vaciado Total, punto cero arriba, Vidrio AR-GLAS, Cap. 5 ml (0,05ml) |  | BRAND | 15 DÍAS | 5
108 | Pipeta graduada de 10ml BLAUBRAND ETERNA | Clase AS certificada por lote, Vaciado Total, punto cero arriba, Vidrio ARGLAS, (0,1ml) |  | BRAND | 15 DÍAS | 5
109 | EQUIPO DE FILTRACION COMPLETO | REF. 097531A. Embudo de vidrio de borosilicato 300 ml Filtro soporte de vidrio Pinza en aluminio Tapon de neopreno Aplicaciones Para analisis bacteriologico de agua y para analisis de solidos suspendidos en agua. Autoclavable Para uso con membranas de 47 mm |  | FISHERBRAND | 60 DÍAS | 1
110 | Gradilla plástica autoclavable Multipropósito. | Capacidad por rack 4tubos * 50ml; 12 tubos *15ml | Paquete * 5 Racks. colores surtidos. | FISHERBRAND | 60 DÍAS | 2
111 | Flotadores para tubos de 1.5ml y 2.0ml | REF. 1199904. Cantidad de puestos 28. Autoclavable puestos numerados para facil identificación |  | FISHER | 60 DÍAS | 2
112 | ERGOSTEROL, 1X1ML, CHLOROFORM | REF. 47130-U |  | SIGMA | 45-60 DÍAS | 1
113 | BETA-SITOSTEROL,1X1ML,100UG/ML,CHLOROFORM | REF.47133 |  | SIGMA | 45-60 DÍAS | 1
114 | STIGMASTEROL,1X1ML,10MG/ML,CHLOROFORM | REF.47132 |  | SIGMA | 45-60 DÍAS | 1
115 | CHOLESTANOL,1X1ML, 10MG/ML,CHLOROFORM | REF.47129 |  | SIGMA | 45-60 DÍAS | 1
116 | Kit Precision Melt Supermix | CAT#: 172-5110. 2 x 1 ml, 2x real-time PCR mix, contains dNTPs, iTaq™ DNA polymerase, MgCl2, EvaGreen dye, stabilizers, for 200 x 20 µl reactions |  |  | 30-45 DÍAS | 1
117 | Biolase Dna Polymerase | REF. Bio-21042 | 500 units | Bioline, USA | 45-60 DÍAS | 5
118 | Temed Ultrapure | 50 ml. Ref.ab146235 |  | Abcam, USA. | 45-60 DÍAS | 5
119 | Guantes de nitrilo | REF. SU-690-M | CAJA X100 | Microflex, USA |  | 2
120 | Mango Mix. | Presentación 250 reacciones. REF. Bio-25033 |  | Bioline, USA | 45-60 DÍAS | 1
121 | Agua de PCR | 500 ml. REF. PCR-258XL |  | Jena Bioscience. Alemania | 45-60 DÍAS | 1
122 | Marcador de Peso Molecular Hyperladder 1 Kb. | Presentación 200 lanes. REF. Bio-33025 |  | Bioline, USA | 45-60 DÍAS | 1
123 | Guantes de nitrilo | REF. SU-690-S | CAJA X100 | Microflex, USA | 45-60 DÍAS | 2
124 | ALCOHOL ISOPROPILICO (2- PROPANOL) 99.5% | Ref.1410901214 | 5 Litros | PANREAC | 5 días | 1
125 | ACRODISC CON MEMBRANA PTFE 13 mm, porosidad: 0,22 um. | Codigo. Z-P-4542A | PAQ X 100 UDS | PALL LABORATORIO - BIOSCIENCES | 3 DÍAS HABILES | 1
126 | PIEZA FACIAL M/CARA 2/CARTUCHOS SILICONA AZUL OSCURO | codigo. 7502 |  |  |  | 2
127 | CARTUCHO V/ORGANICOS G/ACIDOS POLIMERO 2 AMARILLO | codigo. 6003 |  |  |  | 4
128 | RETENEDOR P/PREFILTRO PLÁSTICO/A TRANSPARENTE | codigo.502 |  |  |  | 4
129 | Bolsa Verde de Alta densidad capacidad 20 Kilos | 1,5 mm 55X60mm | x 10 Unidades | NACIONAL | 10 DÍAS | 100
130 | Bolsa Roja de Alta densidad | 1,5 mm 55X60mm | x 10 Unidades | NACIONAL | 10 DÍAS | 100
131 | Bolsa negra de Alta densidad | 55X60 cm | x 10 Unidades | NACIONAL | 10 DÍAS | 100
132 | Bolsa cierre hermetico | 25x30 cm | 100 unidades | NACIONAL | 10 DÍAS | 2
0
NOMBRE EMPRESA
FIRMA REPRESENTANTE LEGAL
NIT
Note on K7: UsuarioUTP1: El VALOR TOTAL se obtiene de:( Valor unitario + IVA)*Cantidad

## ÍTEM 3
UNIVERSIDAD TECNOLÓGICA DE PEREIRA
COMPRA DE BIENES Y SUMINISTROS - LICITACIÓN PÚBLICA 06 DE 2016
ANEXO 1 ESPECIFICACIONES TÉCNICAS - FORMATO PARA PRESENTACIÓN OFERTA
ÍTEM 3 - PROYECTOS LABORATORIO GBPN
NUMERO DE ÍTEM | DESCRIPCION Y ESPECIFICACIONES | PRESENTACION | UNIDADES | MARCA | CANTIDAD | MARCA OFERTADA | VALOR UNITARIO | IVA | VALOR TOTAL IVA INCLUIDO | TIEMPO DE ENTREGA
1 | Potasio Hidroxido P.A (Ref.MER-1050331000) | 1 | Kg | MERCK | 1
2 | Nitrito de sodio 98% (Ref.1065490500) | 500 | g | MERCK | 2
3 | Caldo glucosa 2% Sabouraud (Ref.1083390500) | 500 | g | MERCK, OXOID | 1
4 | Tetrahidrofurano HPLC (Ref.MER-1081014000) | 4 | L | MERCK | 2
5 | Acetato de etilo HPLC (Ref.MER-1008682500) | 2.5 | L | MERCK | 4
6 | Silica gel 60(0,040-0,063 mm) para cromatografia de columna (230-400 Mesh Astm) (Ref.1093851000) | 1 | Kg | MERCK | 3
7 | Agar BHI (Ref. 1138250500) | 500 | g | MERCK, OXOID | 1
8 | Agar Sabouraud 4% dextrosa (Ref. 1054380500) | 500 | g | MERCK, OXOID | 1
9 | Agar Luria Bertani | 500 | g | MERCK | 1
10 | Caldo luria Bertani | 500 | g | MERCK | 1
11 | L - Tyrosina 99% (Ref.A11141) | 50 | g | ALFA AESAR | 1
12 | Vincristina (Ref.V8879-5MG) | 5 | mg | SIGMA | 1
13 | 2,2'-Azobis (2-metilpropionamida) dihidrocloruro, granular 97% (Ref. 440914-100G) | 100 | g | SIGMA | 1
14 | Kaempferol (Ref.K0133-10MG) | 10 | mg | SIGMA | 1
15 | Dimetilformamida (Ref.D4551-250ML) | 250 | ML | SIGMA, MERCK | 1
16 | 2,,4-Dinitrofenilhidracina (Ref.D199303-100G) | 100 | g | SIGMA | 1
17 | DNeasy Plant mini Kit (50)(Ref. 691004) | 1 | un | QUIAGEN | 1
18 | Buffer fosfato pH 7,4 | 1 | L | SIGMA | 1
19 | Acetato de Etilo Comercial | 1 | L | NACIONAL | 125
20 | Hexano Comercial | 1 | L | NACIONAL | 125
21 | Etanol comercial | 1 | gal | NACIONAL | 15
22 | Etanol analitico (Ref. 792780-Gl) | 4 | L | SIGMA, MERCK | 20
23 | Guantes nitrilo XS | Caja x 100 | Unid | N-DEX | 7
24 | Guantes nitrilo S | Caja x 100 | Unid | N-DEX | 5
25 | Guantes nitrilo M | Caja x 100 | Unid | N-DEX | 5
26 | Guantes nitrilo L | Caja x 100 | Unid | N-DEX | 3
27 | Filtro cualitativo medio de 110 mm de diametro de papel. (Ref. 3303110) | Caja /100 | Caja | BOECO | 3
28 | Trampa antisplash con dos esmerilados NS 29/32 Y NS 24/40 (Ref.1430149-22E ) | Unidad | Und | WALTER VELASCO | 3
29 | Adaptador 2 NS 24/40 superior A 29/32 inferior (Ref.VID-VE060-1) | Unidad | Und | VIDRIOEQUIP | 1
30 | Erlenmeyer de vidrio para vacio ojiva vidrio de 500 mL (Ref.412022500) boca angosta | Unidad | Und | SIMAX (ALE) | 2
31 | Vaso de vidrio forma baja de 5 mL (Ref.IMP-BOE 5010607) | Unidad | Und | DURAN | 10
32 | Vaso de vidrio forma baja de 10 mL (Ref.IMP-BOE 5010608) | Unidad | Und | DURAN | 10
33 | Frasco tapa azul 50 mL (Ref.5080175) | Unidad | Und | DURAN | 10
34 | Frasco tapa azul 100 mL (Ref.5080245) | Unidad | Und | DURAN | 10
35 | Frasco tapa azul 250 mL | Unidad | Und | DURAN | 5
36 | Frasco tapa azul 500 mL | Unidad | Und | DURAN | 5
37 | Tubos Falcon 17 x120mm (15mL) | PQx60 | Unid | HEATHROW | 1
38 | Càmara Mini Stoppering marca LABCONCO (Ref.7569000) | 1 | Unid | LABCONCO | 1
39 | Trampa de solventes de carbòn activado (Ref.7772500) | 1 | Unid | LABCONCO | 1
40 | Cartucho de repuesto para Trampa de Solventes (Ref.7772600) | 1 | Unid | LABCONCO | 1
41 | Frasco Fast-Freeze LABCONCO 120 ml en vidrio borosilicato, completo con Adaptador 45º en vidrio, 3/4" a 3/4". (Ref. 7540300;7545800) | 1 | Unid | LABCONCO | 2
42 | Frasco Fast-Freeze LABCONCO 150 ml en vidrio borosilicato, completo con Adaptador 45º en vidrio, 3/4" a 3/4". (Ref.7540400;7545800) | 1 | Unid | LABCONCO | 2
43 | Saccharomyces cerevisiae ATCC 9763 X 5 LOOPS (Ref.R4608201) | 5 | LOOPS | REMEL | 1
44 | Saccharomyces cerevisiae ATCC 4098 X 5 LOOPS (Ref.R4606900) | 5 | LOOPS | REMEL | 1
45 | Catalasa (Ref.C40-1G) | 1 | g | SIGMA | 1
46 | Acetilcolinesterasa (Ref.C-2888-1KU) | 1 | KU | SIGMA | 1
47 | Xantina oxidasa (Ref.X1875-50UN) | 50 | UN | SIGMA | 1
48 | Glutation (GSH) (Ref.G4251-10G) | 10 | g | SIGMA | 1
49 | Podofhilotoxin (Ref.P4405-100MG) | 100 | mg | SIGMA | 1
50 | Vinblastina (Ref.V1377-10MG) | 10 | mg | SIGMA | 1
51 | Agarosa multipropósito, grado biología molecular, libre de Dnasa y Rnasa. (Ref.BP160100) | 100 | g | FISHER | 1
52 | P-iodonitrotetrazolium chloride (Ref.I10406-1G) | 1 | g | SIGMA | 1
53 | Fluoresceína para fluorescencia, ácido libre(Ref.46955-100G-F) | 100 | g | SIGMA | 1
54 | Isopropanol HPLC (Ref.A4514) | 4 | L | FISHER, MERCK | 4
55 | α-glucosidasa (Ref.G5003-100UN) | 100 | UN | SIGMA | 1
56 | Hexano Analitico (Ref.293253-4L) | 4 | L | SIGMA, MERCK | 5
57 | Metanol HPLC (Ref.A4524) | 4 | L | FISHER, MERCK | 9
58 | Myricetin (Ref.M6760-25MG) | 25 | mg | SIGMA | 1
59 | Acido Sulfosalicilico (Ref. 390275-100G) | 100 | g | SIGMA, MERCK | 1
60 | Marcadore Moleculare (Ref. SM0311) | 1 | un | THERMO SCIENTIFIC | 1
61 | Vainillina (Ref.V1104-2G) | 2 | g | SIGMA, MERCK | 1
62 | Papaverina(Ref.P3510-5G) | 5 | g | SIGMA | 1
63 | Clorhidrato de Berberina (Ref.14050-10G) | 10 | g | SIGMA | 1
64 | Tetrandrina (Ref. T2695-1G) | 1 | g | SIGMA | 1
65 | Hidrocloruro de protopina (Ref.P8489-5MG) | 5 | mg | SIGMA | 1
66 | Swerosida (Ref. SMB00083-1MG) | 1 | mg | SIGMA | 1
67 | Picrosida I (Ref. G9923-10MG) | 10 | mg | SIGMA | 1
68 | Picrosida II (Ref. G0174-10MG) | 10 | mg | SIGMA | 1
69 | Geniposide (Ref.SML0153-10MG) | 10 | mg | SIGMA | 1
70 | Loganin (Ref.36483-10MG-F) | 10 | mg | SIGMA | 1
71 | Ácido elágico (Ref.14668 ) | 50 | mg | SIGMA | 1
72 | Ácido Clorogénico (EP) (Ref.Y0000569) | 25 | mg | FLUKA | 1
73 | Ácido Clorogénico (Ref.1115545) | 50 | mg | SIGMA | 1
74 | Ácido cafeico 98% (Ref.C0625) | 2 | g | SIGMA | 1
75 | Ácido cafeico Purum HPLC >= 95% (Ref.60020) | 10 | g | SIGMA | 1
76 | Ácido ferúlico (Ref. 90034) | 100 | mg | SIGMA | 1
77 | Ácido ferúlico (EP)(Ref.Y0001013) | 20 | mg | FLUKA | 1
78 | Ácido ferúlico (USP) (Ref.1270311) | 25 | mg | SIGMA | 1
79 | Ácido trans-p-cumarico (Ref.55823) | 50 | mg | SIGMA | 1
80 | Cloruro de Callistephin ≥97.0% (HPLC) (Ref.79576) | 1 | mg | SIGMA | 1
81 | Delfinidina 3-O -β-Dcloruro de glucósido (Ref.73705) | 10 | mg | SIGMA | 1
82 | Sal de sodio resarzurina (Ref. R7017-5G) | 1 | g | SIGMA | 1
83 | Superoxido dismutasa (Ref. S8160-15KU) | 1 | KU | SIGMA | 1
84 | Cloroformo HPLC (Ref. C6064) | 4 | L | FISHER | 4
85 | HEPES 4-(2-Hidroxietil)piperazina-1-acido etanosulfonico, N-(2-Hidroxietil)piperazina-N′-(2-acido etanosulfonico)( Ref.H3375-250G) | 250 | g | SIGMA | 1
86 | DTNB 5,5′-Dithiobis(2-nitrobenzoic acid) (Ref.D218200-10G) | 10 | g | SIGMA | 1
87 | Peroxido de hidrogeno (Ref.31642-1L) | 500 | ML | SIGMA | 1
88 | Yoduro de acetiltiocolina( Ref.A22300) | 5 | g | SIGMA | 1
89 | Cuencas de pipeta autoclavable Fisherbrand™ (Ref.13-681-801) | Caja /50 | Caja | FISHER | 1
90 | Protector facial E/PC Banda CJX4 D/Ajuste E/PE (Ref.6355-0001) | Caja /4 | Caja | THERMO SCIENTIFIC | 1
91 | Filtros de jeringa de 30mm y 0.22um, Nylon no estériles (Ref. FNY030022N) | Caja/100 | Caja | QLS | 1
92 | Pipeta en vidrio- Long. 150 mm (Ref.NOR-5010601) | Caja /250 | Caja | BOECO | 1
93 | Pipeta en vidrio- Long. 230 mm (Ref. NOR-5426023) | Caja /250 | Caja | BOECO | 1
94 | Micropipeta multicanal-12 5-50 uL autoclavable (Ref.703726) | Unidad | Und | BRAND | 1
95 | Columna SC1011 ión de Calcio de 8.0 x 300 (Ref.SXF6378102 ) | Unidad | Und | SHODEX | 1
96 | Columna SUPELCOSIL™ LC-18-DB HPLC (Ref.58298C40) | Unidad | Und | SUPELCO | 1
97 | Guarda-columna SC-LG para SUGAR SC1011 y SC1821 (Ref.SXF6700090 ) | Unidad | Und | SHODEX | 1
98 | Guardacolumna SUPELCOSIL™ LC-18-DB Supelguard™ (Ref.59554) | Unidad | Und | SUPELCO | 1
99 | Herramienta de corte manual (Ref. 58692-U SUPELCO) | Unidad | Und | SUPELCO | 1
100 | Microplacas de 96 pozos transparentes (Ref-353075) Empaque individual | CAJA/50 | Und | FALCON | 2
101 | Microplacas de 96 pozos de fondo negro (Ref.781668) | Pqx | Und | BRAND | 1
102 | Caja de pretri con tres divisiones Citoplus (Ref.NOR-33100903) | Caja x 500 | Und | CITOPLUS | 1
103 | Kit de accesorios para HPLC (Ref.58635-U) | 1 | Unid | SUPELCO | 1
104 | Puntas 0- 200 uL (Ref.732008) | PQX1000 | Unid | BRAND | 1
105 | Reservorios de reactivos BRAND (Ref.703459) | Caja x 10 | Unid | BRAND | 1
106 | Camara de neubauer doble rayodo linea brillante(Ref. BOE 14) | Unidad | Unid | BOECO | 1
107 | Timer (Ref. 066623) | Unidad | Unid | FISHER | 1
108 | Filtro de membrana PTFE 0,2um (Ref. 7582 002) | 100 | Unid | WHATMAN | 2
NOMBRE EMPRESA
FIRMA REPRESENTANTE LEGAL
NIT
Note on J7: UsuarioUTP1: El VALOR TOTAL se obtiene de:( Valor unitario + IVA)*Cantidad

## ÍTEM 4
UNIVERSIDAD TECNOLÓGICA DE PEREIRA
COMPRA DE BIENES Y SUMINISTROS - LICITACIÓN PÚBLICA 06 DE 2016
ANEXO 1 ESPECIFICACIONES TÉCNICAS - FORMATO PARA PRESENTACIÓN OFERTA
ÍTEM 4 - PROYECTO OLEOQUÍMICA
NUMERO DE ÍTEM | DESCRIPCION Y ESPECIFICACIONES | PRESENTACION | UNIDADES | MARCA | CANTIDAD | MARCA OFERTADA | VALOR UNITARIO | IVA | VALOR TOTAL IVA INCLUIDO | TIEMPO DE ENTREGA
1 | Columna SC1011 ión de Calcio de 8.0 x 300 | SC1011 (8.0xX 300 mm) |  | SHODEX | 1
2 | Guarda-columna SC-LG para SUGAR SC1011 y SC1821 | SUGAR SC1011 Y SC1821 |  | SHODEX | 1
3 | Viales para inyeccion vidrio ambar con tapa | Viales de 2mL con graduacion. Paquete x 1000 unidade | 1000 unidades | Wheaton | 1
4 | Folin-Ciocalteu | 100 | mL | Merck | 2
5 | Hexano en Frasco de vidrio | 4000 | mL | Merck | 5
6 | Alcohol Etílico Absoluto | 2500 | mL | Merck | 5
7 | Cloroformo | 4000 | mL | Merck | 2
8 | Dimetil sulfoxido | 1000 | mL | Merck | 1
9 | Cromatofolios Al TLC 20 x 20 cm silicagel 60 f 254 | Caja/25 folios | Caja/25 folios | Merck | 2
10 | Alcohol Metílico grado HPLC frasco de vidrio | 4000 | mL | J.T.BAKER | 5
11 | Alcohol metílico grado analitico | 4001 | mL | J.T.BAKER | 7
12 | Sodio Hidróxido | 1000 | GRAMOS | Merck | 3
13 | Columna en acero inoxidable marca capital empacada con partículas esféricas de 5 micras con química spherisil c18 250 x 4,6 mm | - | - | capital | 1
14 | Guarda columna ODS 2 2 cm spherisil cart 5 um | - | - | capital | 1
15 | Ajustadores para cartuchos pre-columna. Se requieren dos unidades del ajustador final CS100 para poder usar este elemento | - | - | capital | 1
16 | Ajustadores para soporte pre columna, unidad, se requieren dos por cada precolumna | - | - | capital | 2
17 | Berberine chloride hydrate technical, =90% (AT) | 10 | GRAMOS | sigma | 1
18 | Filtros para jeringa en PTFE, diámetro: 13 mm, porosidad: 0,22 um. | - | Restek Ref.: 26142. Waters ref: WAT200506. Pall | PALL | 3
19 | Guantes de nitrilo | Talla S X 50 pares |  |  | 10
20 | Guantes de nitrilo | Talla M X 50 pares |  |  | 10
21 | Sodio Carbonato Anhidro Certificado ACS 99.5 % | 1000 | GRAMOS | fisher | 2
22 | Trolox | 5 | GRAMOS | ALDRICH | 1
23 | Acetonitrilo grado HPLC | 4000 | mL | J.T.BAKER | 3
24 | Micropipeta S Tipo Variable, Rango 0.5- 10 µl , E ± 0,6 % , CV ± 0,2%, certificada de conformidad CE-IVD, con certificado de calidad, soporte de estante y aceite de silicona. Esterilizable en autoclave a 121 °C (2 bar), según DIN EN 285 | 0,5 -10 | uL | BRAND | 2
25 | Micropipeta S Tipo Variable, Rango 100 - 1000 µl - (0.1-1 mL) , E ± 0,6 % , CV ± 0,2%, certificada de conformidad CE-IVD, Incluye certificado de calidad, soporte de estante y aceite de silicona. Esterilizable en autoclave a 121 °C (2 bar), según DIN EN 285 | 100-1000 | uL | BRAND | 1
26 | DPPH( 2 2 - Diphenyl - 1 - picrylhydrazyl (free radical) 95%) | 250 | MILIGRAMOS | Alfa Aesar | 2
27 | TPTZ ( 2 4 6 - Tri(2 - pyridyl) - 1 3 5 - triazine 98%) | 5 | GRAMOS | Alfa Aesar | 1
28 | Kit de viales, tapas y septas, INCLUYE - Vial en vidrio, color ámbar, no graduados, de 40mL - Tapa rosca en polipropileno cerrada con capa en PTFE | 200 | UNIDAD | National Scientific | 1
29 | ABTS (2,2′-Azino-bis(3-ethylbenzothiazoline-6-sulfonic acid) diammonium salt) | 2 | GRAMOS | ROCHE | 1
30 | Ácido acético | 2.5 | LITROS | J.T.BAKER | 1
31 | Ácido gálico 97.5 - 102.5% | 100 | GRAMOS | SIGMA | 1
32 | Alcohol N-Butilico (1-Butanol) Certificado ACS 99,4% R.A | 4 | LITROS | SIGMA | 1
33 | Sulfato de Hierro II 7H2O ACS reagent 99.0% | 1000 | GRAMOS | SIGMA | 1
34 | Fructosa | 500 | GRAMOS | SIGMA | 1
35 | D+Glucose BioUltra, anhydrous, >99.5% (HPLC) | 250 | GRAMOS | SIGMA | 1
36 | Ácido Sulfúrico Reactivo Certificado ACS, 95 -98 %. | 2.5 | LITROS | SIGMA | 1
37 | Ácido clorhidrico 36.5%-38% | 3.5 | LITROS | J.T.BAKER | 1
38 | D-Mannoheptulose =99.0% (HPLC) SIGMA | 25 | MILIGRAMOS | sigma | 1
39 | Perseitol diformal | 250 | MILIGRAMOS | sigma | 1
40 | Potasio persulfato, reactivo ACS > 99.0% | 500 | GRAMOS | sigma | 1
41 | SUCROSE > 99.5% (GC) | 500 | GRAMOS | sigma | 1
42 | Quercetina | 25 | gramos | Alfa Aesar | 1
43 | Diallyl disulfide tech. 80% remainder mainly diallyl sulfide and diallyl trisulfide | 5 | GRAMOS | Alfa Aesar | 1
45 | Caldo BHI |  |  | Merck | 2
47 | Agar MUELLER- HINTON con fecha de venc. Mínimo 3 años | 500 | GRAMOS | Merck | 1
48 | Agar Papa dextrosa | 500 | GRAMOS | Merck | 1
49 | Agar Saboureaud | 500 | GRAMOS | Merck | 1
50 | Caldo Sabouraud | 500 | GRAMOS | Merck | 2
51 | GUANTE NITRILO TALLA XS CAJA X 50 PARES | 1 | caja | PRECISION | 5
52 | Jabón Quirúrgico | GALON | GALÓN | SPARTAN | 2
53 | Hipoclorito de sodio al 13 % | GALON | GALON | COMERCIAL | 2
54 | Aceite de Inmersión | 100 | mL | Merck | 1
55 | Aceite Mineral | 1000 | mL | COMERCIAL | 1
56 | Acido lactico
57 | Pinzas con garra | 1 | un | NACIONAL | 10
58 | PINZAS sin GARRA de 20 cm de longitud en Acero inoxidable | 1 | un | LabScient | 10
59 | Cajas de Petri de 60 x 15 mm. |  |  | Alemana | 50
60 | Cajas de Petri de 100 x 15 mm. |  |  | Alemana | 50
61 | Papel plastico vinipel por rollo de 30 cm de ancho por 100 metros de largo. | 1 | un | NACIONAL | 5
62 | Papel Kraft. Rollo de 15 pulgadas de ancho por 100 metros de largo | 1 | un | NACIONAL | 5
63 | Tubos de ensayo taparrosca de 25 ml | 1 | un | KIMAS | 50
64 | Lamina porta objetos Medidas:76 mm de largo x 26 mm de ancho. Caja x 50 unidades. | 1 | caja | knitell | 10
65 | Laminas cubreobjetos de 22 mm x 22 mm x caja x 50 unidades | 1 | caja | knitell | 10
66 | Azul de Lactofenol | 100 | mL | Merck | 1
67 | Cinta indicadora de esterilizacion x rollo | 1 | un | Kartel | 5
68 | Cuchillas para bisturí # 22 Caja * 100 | 1 | caja | ABC | 5
69 | Mango de Bisturí # 4 | 1 | un | ABC | 5
70 | Asas de redondela metálicas alambre delgado | 1 | un | NACIONAL | 20
71 | Gorro desechable caja por 100 unidades | 1 | caja | NACIONAL | 1
72 | Termómetro hasta 100°C con mercurio. | 1 | un | BOECO | 3
73 | Puntas par micropiprta de 10,5 A 10 Ul x 1000 | 1 | bolsa |  | 1
74 | Puntas par micropiprta de 1 A 200 Ul x 1000 | 1 | bolsa |  | 1
75 | Puntas par micropiprta de 100 A 1000 Ul x 1000 | 1 | bolsa |  | 1
76 | Mechero de alcohol vidrio tapa metálica | 1 | un | ABC | 5
NOMBRE EMPRESA
FIRMA REPRESENTANTE LEGAL
NIT
Note on J7: UsuarioUTP1: El VALOR TOTAL se obtiene de:( Valor unitario + IVA)*Cantidad

## ÍTEM 5
UNIVERSIDAD TECNOLÓGICA DE PEREIRA
COMPRA DE BIENES Y SUMINISTROS - LICITACIÓN PÚBLICA 06 DE 2016
ANEXO 1 ESPECIFICACIONES TÉCNICAS - FORMATO PARA PRESENTACIÓN OFERTA
ÍTEM 5 - PROYECTO POLIFENOLES
NUMERO DE ÍTEM | DESCRIPCION Y ESPECIFICACIONES | PRESENTACION | UNIDADES | MARCA | CANTIDAD | MARCA OFERTADA | VALOR UNITARIO | IVA | VALOR TOTAL IVA INCLUIDO | TIEMPO DE ENTREGA
1 | KIT Prostaglandin E2 EIA-Monoclonal (ref:514010) | Kit |  | CAYMAN | 1
2 | KIT Milliplex Mouse Cytokine/ Chemokine. Magnetic Bead Panel (MCYTOMAG-70K) | Kit |  | MILLIPORE | 1
3 | TaqMan® RNA-to-CT™ 1-Step Kit; (200 Rnx) at 50 μL reaction volume; 1 x 5 mL tube of 2X master mix containing AmpliTaq Gold® DNA Polymerase UP, dNTPs (including dUTP), Passive Reference 1, and optimized buffer components 1 x 250 μL tube of 40X RT enzyme mix containing ArrayScript™ UP Reverse Transcriptase, RNase Inhibitor (Ref:4392938) | Kit | 0 | APPLIED BIOSYSTEMS | 1
4 | RNeasy Plus Mini Kit (50) (Ref:74134) | Kit |  | QIAGEN | 1
5 | MTT (Ref:M2128) | Frascox500MG | 0 | SIGMA | 1
6 | DMSO grado biología molecular libre de DNAasas y RNAs | Frascox100ML | 0 | CALBIOCHEM | 1
7 | PBS 10X (Núm Cat: 70011044) | Frascox500ML | 0 | AMBION | 1
8 | DMEN + GluMax + Supl. (Ref: 10564029) | Frascox400 mL | 0 | MILLIPORE | 1
9 | Anfotericina (Ref: A9528) | Frascox50 mg | 0 | SIGMA | 1
10 | Suero Fetal Bovino | Frascox500 mL | 0 | SIGMA | 1
11 | 2-Mercaptoetanol | Frascox250 mL | 0 | CALBICHEM | 1
12 | Tripsina | Frascox100 mL | 0 | MILLIPORE | 1
13 | Metanol (Ref: A4524) | Frascox 4L | 0 | FISHER, MERCK | 3
14 | Acetato de Etilo (Ref: E1454) | Frascox 4L | 0 | FISHER, MERCK | 2
15 | Cloroformo (Ref: 6064) | Frascox 4L | 0 | FISHER, MERCK | 1
NOMBRE EMPRESA
FIRMA REPRESENTANTE LEGAL
NIT
Note on J7: UsuarioUTP1: El VALOR TOTAL se obtiene de:( Valor unitario + IVA)*Cantidad