## REACTIVOS
UNIVERSIDAD TECNOLÓGICA DE PEREIRA
SECCIÓN BIENES Y SUMINISTROS - INVITACION A COTIZAR BS-01-2017
ANEXO 1 - ESPECIFICACIONES TÉCNICAS - PRESENTACIÓN DE OFERTA
ÍTEM 1 REACTIVOS
NOMBRE DEL PROVEEDOR
NUMERO | DESCRIPCION Y ESPECIFICACIONES | PRESENTACION | UNIDADES | MARCA Y REFERENCIA SOLICITADA | CANTIDAD | MARCA OFERTADA | TIEMPO DE ENTREGA (DIAS CALENDARIO) | VALOR UNITARIO (DE LA PRESENTACION SOLICITADA) | IVA | VALOR UNITARIO IVA INCLUIDO | VALOR TOTAL
1 | 1,2 fenilendiamina para analisis | 50 | GRAMOS | MERCK, CARLO ERBA. JTBAKER, MAKRON, PANREAC, FLUKA, RIEDEL-DE HAEN, EM SCIENCE, ALDRICH, EMD, SIGMA, ACROS, FISHER, ALFA AESAR, BURDICK & JACKSON, SCHARLAU, HONEYWELL | 1
2 | 1-Hepteno | 50 | mL | MERCK, CARLO ERBA. JTBAKER, MAKRON, PANREAC, FLUKA, RIEDEL-DE HAEN, EM SCIENCE, ALDRICH, EMD, SIGMA, ACROS, FISHER, ALFA AESAR, BURDICK & JACKSON, SCHARLAU, HONEYWELL | 1
3 | 1-Hexino | 100 | mL | MERCK, CARLO ERBA. JTBAKER, MAKRON, PANREAC, FLUKA, RIEDEL-DE HAEN, EM SCIENCE, ALDRICH, EMD, SIGMA, ACROS, FISHER, ALFA AESAR, BURDICK & JACKSON, SCHARLAU, HONEYWELL | 1
4 | 1-Naftiletilendiamina | 25 | GRAMOS | MERCK, CARLO ERBA. JTBAKER, MAKRON, PANREAC, FLUKA, RIEDEL-DE HAEN, EM SCIENCE, ALDRICH, EMD, SIGMA, ACROS, FISHER, ALFA AESAR, BURDICK & JACKSON, SCHARLAU, HONEYWELL | 1
5 | 4-Aminoantipirina | 50 | GRAMOS | MERCK, CARLO ERBA. JTBAKER, MAKRON, PANREAC, FLUKA, RIEDEL-DE HAEN, EM SCIENCE, ALDRICH, EMD, SIGMA, ACROS, FISHER, ALFA AESAR, BURDICK & JACKSON, SCHARLAU, HONEYWELL | 1
6 | Aceite de Inmersión | 100 | mL | MERCK, CARLO ERBA. JTBAKER, MAKRON, PANREAC, FLUKA, RIEDEL-DE HAEN, EM SCIENCE, ALDRICH, EMD, SIGMA, ACROS, FISHER, ALFA AESAR, BURDICK & JACKSON, SCHARLAU, HONEYWELL | 1
7 | Aceite Mineral. Totalmente Incoloro. | 1000 | mL | COMERCIAL | 1
8 | Acetanilida | 100 | GRAMOS | MERCK, CARLO ERBA. JTBAKER, MAKRON, PANREAC, FLUKA, RIEDEL-DE HAEN, EM SCIENCE, ALDRICH, EMD, SIGMA, ACROS, FISHER, ALFA AESAR, BURDICK & JACKSON, SCHARLAU, HONEYWELL | 1
9 | ACETATO CÚPRICO | 250 | GRAMOS | MERCK, CARLO ERBA. JTBAKER, MAKRON, PANREAC, FLUKA, RIEDEL-DE HAEN, EM SCIENCE, ALDRICH, EMD, SIGMA, ACROS, FISHER, ALFA AESAR, BURDICK & JACKSON, SCHARLAU, HONEYWELL | 1
10 | Acetato de sodio trihidratado | 1000 | Gramos | MERCK, CARLO ERBA. JTBAKER, MAKRON, PANREAC, FLUKA, RIEDEL-DE HAEN, EM SCIENCE, ALDRICH, EMD, SIGMA, ACROS, FISHER, ALFA AESAR, BURDICK & JACKSON, SCHARLAU, HONEYWELL | 1
11 | Acetona grado analitico. | 4000 | mL | MERCK, CARLO ERBA. JTBAKER, MAKRON, PANREAC, FLUKA, RIEDEL-DE HAEN, EM SCIENCE, ALDRICH, EMD, SIGMA, ACROS, FISHER, ALFA AESAR, BURDICK & JACKSON, SCHARLAU, HONEYWELL | 1
12 | Acetonitrilo grado HPLC | 4000 | mL | MERCK, CARLO ERBA. JTBAKER, MAKRON, PANREAC, FLUKA, RIEDEL-DE HAEN, EM SCIENCE, ALDRICH, EMD, SIGMA, ACROS, FISHER, ALFA AESAR, BURDICK & JACKSON, SCHARLAU, HONEYWELL | 2
13 | Acido 3,5 dinitrosalicilico | 250 | Gramos | MERCK, CARLO ERBA. JTBAKER, MAKRON, PANREAC, FLUKA, RIEDEL-DE HAEN, EM SCIENCE, ALDRICH, EMD, SIGMA, ACROS, FISHER, ALFA AESAR, BURDICK & JACKSON, SCHARLAU, HONEYWELL | 1
14 | Acido Acético 0,1 N | 1000 | mL | MERCK, CARLO ERBA. JTBAKER, MAKRON, PANREAC, FLUKA, RIEDEL-DE HAEN, EM SCIENCE, ALDRICH, EMD, SIGMA, ACROS, FISHER, ALFA AESAR, BURDICK & JACKSON, SCHARLAU, HONEYWELL | 1
15 | Acido Acético 1,0 N | 1000 | mL | MERCK, CARLO ERBA. JTBAKER, MAKRON, PANREAC, FLUKA, RIEDEL-DE HAEN, EM SCIENCE, ALDRICH, EMD, SIGMA, ACROS, FISHER, ALFA AESAR, BURDICK & JACKSON, SCHARLAU, HONEYWELL | 6
16 | Acido Acético 99-100 % SINTESIS | 1000 | mL | MERCK, CARLO ERBA. JTBAKER, MAKRON, PANREAC, FLUKA, RIEDEL-DE HAEN, EM SCIENCE, ALDRICH, EMD, SIGMA, ACROS, FISHER, ALFA AESAR, BURDICK & JACKSON, SCHARLAU, HONEYWELL | 1
17 | Acido borico PARA ANALISIS | 1000 | GRAMOS | MERCK, CARLO ERBA. JTBAKER, MAKRON, PANREAC, FLUKA, RIEDEL-DE HAEN, EM SCIENCE, ALDRICH, EMD, SIGMA, ACROS, FISHER, ALFA AESAR, BURDICK & JACKSON, SCHARLAU, HONEYWELL | 1
18 | Acido Clorhidrico 0,01 N | 1000 | mL | MERCK, CARLO ERBA. JTBAKER, MAKRON, PANREAC, FLUKA, RIEDEL-DE HAEN, EM SCIENCE, ALDRICH, EMD, SIGMA, ACROS, FISHER, ALFA AESAR, BURDICK & JACKSON, SCHARLAU, HONEYWELL, MOL LABS | 2
19 | Acido Clorhidrico 0,1 N | 1000 | mL | MERCK, CARLO ERBA. JTBAKER, MAKRON, PANREAC, FLUKA, RIEDEL-DE HAEN, EM SCIENCE, ALDRICH, EMD, SIGMA, ACROS, FISHER, ALFA AESAR, BURDICK & JACKSON, SCHARLAU, HONEYWELL, MOL LABS | 8
20 | Acido Clorhidrico 1.0 N | 1000 | mL | MERCK, CARLO ERBA. JTBAKER, MAKRON, PANREAC, FLUKA, RIEDEL-DE HAEN, EM SCIENCE, ALDRICH, EMD, SIGMA, ACROS, FISHER, ALFA AESAR, BURDICK & JACKSON, SCHARLAU, HONEYWELL, MOL LABS | 9
21 | Acido Clorhídrico concentrado. Frasco de vidrio con recubrimiento de seguridad. Tipo Safe Cote o frascos en HDPE | 2500 | mL | MERCK, CARLO ERBA. JTBAKER, MAKRON, PANREAC, FLUKA, RIEDEL-DE HAEN, EM SCIENCE, ALDRICH, EMD, SIGMA, ACROS, FISHER, ALFA AESAR, BURDICK & JACKSON, SCHARLAU, HONEYWELL | 33
22 | Acido fosfórico | 1000 | mL | MERCK, CARLO ERBA. JTBAKER, MAKRON, PANREAC, FLUKA, RIEDEL-DE HAEN, EM SCIENCE, ALDRICH, EMD, SIGMA, ACROS, FISHER, ALFA AESAR, BURDICK & JACKSON, SCHARLAU, HONEYWELL | 6
23 | Acido hipocloroso (antiséptico) | 100 | mL | NEUTRODERM | 3
24 | Acido m-Aminobenzoico | 250 | gramos | MERCK, CARLO ERBA. JTBAKER, MAKRON, PANREAC, FLUKA, RIEDEL-DE HAEN, EM SCIENCE, ALDRICH, EMD, SIGMA, ACROS, FISHER, ALFA AESAR, BURDICK & JACKSON, SCHARLAU, HONEYWELL | 1
25 | Acido Nitrico concentrado (68 %). Frasco de vidrio con recubrimiento plastico de seguridad (Safe-Cote) | 2500 | mL | MERCK, CARLO ERBA. JTBAKER, MAKRON, PANREAC, FLUKA, RIEDEL-DE HAEN, EM SCIENCE, ALDRICH, EMD, SIGMA, ACROS, FISHER, ALFA AESAR, BURDICK & JACKSON, SCHARLAU, HONEYWELL | 10
26 | Acido Sulfúrico 0,1 N | 1000 | mL | MERCK, CARLO ERBA. JTBAKER, MAKRON, PANREAC, FLUKA, RIEDEL-DE HAEN, EM SCIENCE, ALDRICH, EMD, SIGMA, ACROS, FISHER, ALFA AESAR, BURDICK & JACKSON, SCHARLAU, HONEYWELL, MOL LABS | 4
27 | Acido Sulfúrico 1,0 N | 1000 | mL | MERCK, CARLO ERBA. JTBAKER, MAKRON, PANREAC, FLUKA, RIEDEL-DE HAEN, EM SCIENCE, ALDRICH, EMD, SIGMA, ACROS, FISHER, ALFA AESAR, BURDICK & JACKSON, SCHARLAU, HONEYWELL, MOL LABS | 3
28 | Acido Sulfurico Concentrado. Frasco de vidrio con recubrimiento de seguridad Safe PTFE o frascos en HDPE | 2500 | mL | MERCK, CARLO ERBA. JTBAKER, MAKRON, PANREAC, FLUKA, RIEDEL-DE HAEN, EM SCIENCE, ALDRICH, EMD, SIGMA, ACROS, FISHER, ALFA AESAR, BURDICK & JACKSON, SCHARLAU, HONEYWELL | 32
29 | Adipilo Cloruro | 100 | mL | MERCK, CARLO ERBA. JTBAKER, MAKRON, PANREAC, FLUKA, RIEDEL-DE HAEN, EM SCIENCE, ALDRICH, EMD, SIGMA, ACROS, FISHER, ALFA AESAR, BURDICK & JACKSON, SCHARLAU, HONEYWELL | 1
30 | Agar Baird Parker con fecha de venc. Mínimo 3 años | 500 | GRAMOS | MERCK, OXOID,SCHARLAU, PRONADISA, DIFCO, BBL, 3M, FLUKA | 2
31 | Agar BHI | 500 | GRAMOS | MERCK, OXOID,SCHARLAU, PRONADISA, DIFCO, BBL, 3M, FLUKA | 2
32 | Agar Brolacin | 500 | GRAMOS | MERCK, OXOID,SCHARLAU, PRONADISA, DIFCO, BBL, 3M, FLUKA | 1
33 | Agar cetrimide | 500 | GRAMOS | MERCK, OXOID,SCHARLAU, PRONADISA, DIFCO, BBL, 3M, FLUKA | 1
34 | AGAR CITRATO | 500 | GRAMOS | MERCK, OXOID,SCHARLAU, PRONADISA, DIFCO, BBL, 3M, FLUKA | 1
35 | Agar cromogenico con MUG para deteccion de coliformes E. coli. con fecha de venc. Mínimo 3 años | 500 | GRAMOS | MERCK, OXOID,SCHARLAU, PRONADISA, DIFCO, BBL, 3M, FLUKA | 2
36 | Agar Cromogénico selectivo para Bacillus cereus. Incluir suplemento si lo requiere. | 500 | GRAMOS | MERCK, OXOID,SCHARLAU, PRONADISA, DIFCO, BBL, 3M, FLUKA | 1
37 | Agar EMB (Eosina Azul de Metileno) con fecha de venc. Mínimo 3 años | 500 | GRAMOS | MERCK, OXOID,SCHARLAU, PRONADISA, DIFCO, BBL, 3M, FLUKA | 1
38 | Agar MacConkey | 500 | Gramos | MERCK, OXOID,SCHARLAU, PRONADISA, DIFCO, BBL, 3M, FLUKA | 1
39 | Agar Manitol Salino | 500 | GRAMOS | MERCK, OXOID,SCHARLAU, PRONADISA, DIFCO, BBL, 3M, FLUKA | 1
40 | Agar MUELLER- HINTON con fecha de venc. Mínimo 3 años | 500 | GRAMOS | MERCK, OXOID,SCHARLAU, PRONADISA, DIFCO, BBL, 3M, FLUKA | 1
41 | Agar Nutritivo | 500 | GRAMOS | MERCK, OXOID,SCHARLAU, PRONADISA, DIFCO, BBL, 3M, FLUKA | 1
42 | Agar Ogye base. CON SUPLEMENTO SELECTIVO OGYE OXITETRACICLINA INCLUIDO. | 500 | Gramos | MERCK, OXOID,SCHARLAU, PRONADISA, DIFCO, BBL, 3M, FLUKA | 2
43 | Agar Papa dextrosa | 500 | GRAMOS | MERCK, OXOID,SCHARLAU, PRONADISA, DIFCO, BBL, 3M, FLUKA | 1
44 | Agar Plate Count con fecha de venc. Mínimo 3 años | 500 | GRAMOS | MERCK, OXOID,SCHARLAU, PRONADISA, DIFCO, BBL, 3M, FLUKA | 2
45 | Agar rojo de bengala con cloranfenicol | 500 | GRAMOS | MERCK, CARLO ERBA. JTBAKER, MAKRON, PANREAC, FLUKA, RIEDEL-DE HAEN, EM SCIENCE, ALDRICH, EMD, SIGMA, ACROS, FISHER, ALFA AESAR, BURDICK & JACKSON, SCHARLAU, HONEYWELL | 1
46 | Agar Triptona Soya | 500 | GRAMOS | MERCK, OXOID,SCHARLAU, PRONADISA, DIFCO, BBL, 3M, FLUKA | 1
47 | Agar TSI | 500 | GRAMOS | MERCK, OXOID,SCHARLAU, PRONADISA, DIFCO, BBL, 3M, FLUKA | 1
48 | Agar XLD (Agar Xylose Lysine Desoxycholate) | 500 | Gramos | MERCK, OXOID,SCHARLAU, PRONADISA, DIFCO, BBL, 3M, FLUKA | 1
49 | Agarosa UltraPura, resuelve fragmentos de 100 a mas de 30Kb, Electroendosmosis EEO de 0.09-0.13-mr | 500 | GRAMOS | Invitrogen 16500-500. Promega | 1
50 | Agua grado Cromatografico. | 4000 | mL | MERCK, CARLO ERBA. JTBAKER, MAKRON, PANREAC, FLUKA, RIEDEL-DE HAEN, EM SCIENCE, ALDRICH, EMD, SIGMA, ACROS, FISHER, ALFA AESAR, BURDICK & JACKSON, SCHARLAU, HONEYWELL | 2
51 | Agua Peptona Salina | 500 | GRAMOS | MERCK, OXOID,SCHARLAU, PRONADISA, DIFCO, BBL, 3M | 1
52 | Alcohol al 95%. Debe ser totalmente Incoloro y libre de impotabilizante. | GALON | GALON | COMERCIAL | 105
53 | Alcohol antiséptico de 70 º | 750 | mL | JGB, COMERCIAL | 70
54 | Alcohol Etílico Absoluto | 2500 | mL | MERCK, CARLO ERBA. JTBAKER, MAKRON, PANREAC, FLUKA, RIEDEL-DE HAEN, EM SCIENCE, ALDRICH, EMD, SIGMA, ACROS, FISHER, ALFA AESAR, BURDICK & JACKSON, SCHARLAU, HONEYWELL | 7
55 | Alcohol isoamilico. Mezcla de isomeros. | 1000 | mL | MERCK, CARLO ERBA. JTBAKER, MAKRON, PANREAC, FLUKA, RIEDEL-DE HAEN, EM SCIENCE, ALDRICH, EMD, SIGMA, ACROS, FISHER, ALFA AESAR, BURDICK & JACKSON, SCHARLAU, HONEYWELL | 1
56 | Alcohol Metílico. Frasco de vidrio | 2500 | mL | MERCK, CARLO ERBA. JTBAKER, MAKRON, PANREAC, FLUKA, RIEDEL-DE HAEN, EM SCIENCE, ALDRICH, EMD, SIGMA, ACROS, FISHER, ALFA AESAR, BURDICK & JACKSON, SCHARLAU, HONEYWELL | 4
57 | Alcohol Polivinilico | 1000 | GRAMOS | Comercial | 1
58 | Algodón paquete x 500 gramos | Paquete x 500 gramos | Paquete | JBC SUAVEX | 20
59 | Amonio Hierro II sulfato | 500 | Gramos | MERCK, CARLO ERBA. JTBAKER, MAKRON, PANREAC, FLUKA, RIEDEL-DE HAEN, EM SCIENCE, ALDRICH, EMD, SIGMA, ACROS, FISHER, ALFA AESAR, BURDICK & JACKSON, SCHARLAU, HONEYWELL | 1
60 | Amonio Acetato | 500 | Gramos | MERCK, CARLO ERBA. JTBAKER, MAKRON, PANREAC, FLUKA, RIEDEL-DE HAEN, EM SCIENCE, ALDRICH, EMD, SIGMA, ACROS, FISHER, ALFA AESAR, BURDICK & JACKSON, SCHARLAU, HONEYWELL | 1
61 | ANILINA | 250 | mL | MERCK, CARLO ERBA. JTBAKER, MAKRON, PANREAC, FLUKA, RIEDEL-DE HAEN, EM SCIENCE, ALDRICH, EMD, SIGMA, ACROS, FISHER, ALFA AESAR, BURDICK & JACKSON, SCHARLAU, HONEYWELL | 2
62 | Azul de Lactofenol | 100 | mL | MERCK, CARLO ERBA. JTBAKER, MAKRON, PANREAC, FLUKA, RIEDEL-DE HAEN, EM SCIENCE, ALDRICH, EMD, SIGMA, ACROS, FISHER, ALFA AESAR, BURDICK & JACKSON, SCHARLAU, HONEYWELL | 1
63 | Azul de ortotoluidina | 5 | GRAMOS | MERCK, CARLO ERBA. JTBAKER, MAKRON, PANREAC, FLUKA, RIEDEL-DE HAEN, EM SCIENCE, ALDRICH, EMD, SIGMA, ACROS, FISHER, ALFA AESAR, BURDICK & JACKSON, SCHARLAU, HONEYWELL | 1
64 | Balsamo de canada | 100 | mL | MERCK, CARLO ERBA. JTBAKER, MAKRON, PANREAC, FLUKA, RIEDEL-DE HAEN, EM SCIENCE, ALDRICH, EMD, SIGMA, ACROS, FISHER, ALFA AESAR, BURDICK & JACKSON, SCHARLAU, HONEYWELL | 1
65 | Bario Cloruro 2 H2O | 1000 | GRAMOS | MERCK, CARLO ERBA. JTBAKER, MAKRON, PANREAC, FLUKA, RIEDEL-DE HAEN, EM SCIENCE, ALDRICH, EMD, SIGMA, ACROS, FISHER, ALFA AESAR, BURDICK & JACKSON, SCHARLAU, HONEYWELL | 1
66 | Benceno Sulfonilo Cloruro | 500 | mL | MERCK, CARLO ERBA. JTBAKER, MAKRON, PANREAC, FLUKA, RIEDEL-DE HAEN, EM SCIENCE, ALDRICH, EMD, SIGMA, ACROS, FISHER, ALFA AESAR, BURDICK & JACKSON, SCHARLAU, HONEYWELL | 1
67 | Bifenilo | 250 | GRAMOS | MERCK, CARLO ERBA. JTBAKER, MAKRON, PANREAC, FLUKA, RIEDEL-DE HAEN, EM SCIENCE, ALDRICH, EMD, SIGMA, ACROS, FISHER, ALFA AESAR, BURDICK & JACKSON, SCHARLAU, HONEYWELL | 1
68 | Buffer pH 12.0. Solución tampón (hidrogenofosfato disódico/hidróxido sódico), trazable a SRM de NIST y PTB pH 12.00 (25°C) Certipur® Ref 1990220001 | Paquete x 30 sobres | Paquete x 30 sobres | Merck | 2
69 | Buffer pH 2.0. Solución tampón (Ácido cítrico/sodio hidróxido/ácido clorhídrico), trazable a SRM de NIST y PTB pH 2.00 (25°C) Certipur®. Ref 1094420500 | Paquete x 30 sobres | Paquete x 30 sobres | Merck | 1
70 | Calcio carbonato material de referencia. Con certificado de trazabilidad. | 50 | GRAMOS | MERCK, CARLO ERBA. JTBAKER, MAKRON, PANREAC, FLUKA, RIEDEL-DE HAEN, EM SCIENCE, ALDRICH, EMD, SIGMA, ACROS, FISHER, ALFA AESAR, BURDICK & JACKSON, SCHARLAU, HONEYWELL | 1
71 | Calcio carbonato | 500 | gramos | MERCK, CARLO ERBA. JTBAKER, MAKRON, PANREAC, FLUKA, RIEDEL-DE HAEN, EM SCIENCE, ALDRICH, EMD, SIGMA, ACROS, FISHER, ALFA AESAR, BURDICK & JACKSON, SCHARLAU, HONEYWELL | 1
72 | Caldo BHI | 500 | GRAMOS | MERCK, OXOID,SCHARLAU, PRONADISA, DIFCO, BBL, 3M, FLUKA | 1
73 | Caldo Fluorocult LMX Modificado. Según Manafe y Ossmer para microbiologia. | 500 | GRAMOS | MERCK Ref. 1106200500. | 1
74 | Caldo nutritivo | 500 | GRAMOS | MERCK, OXOID,SCHARLAU, PRONADISA, DIFCO, BBL, 3M, FLUKA | 1
75 | Caldo Rapapport Vassiliadis soya peptona (RUS) | 500 | GRAMOS | MERCK, OXOID CM 0866,SCHARLAU, PRONADISA, DIFCO, BBL, 3M, FLUKA | 1
76 | Carbonato de sodio | 1000 | GRAMOS | MERCK, CARLO ERBA. JTBAKER, MAKRON, PANREAC, FLUKA, RIEDEL-DE HAEN, EM SCIENCE, ALDRICH, EMD, SIGMA, ACROS, FISHER, ALFA AESAR, BURDICK & JACKSON, SCHARLAU, HONEYWELL | 1
77 | Carbonato de Sodio anhidro, Estándar primario. ACS. CON FECHA DE VENCIMIENTO MAYOR A 3 AÑOS. Grado ACS. | 50 | GRAMOS | SIGMA Ref 223484-500G | 1
78 | Carbonato de sodio.10H2O | 500 | GRAMOS | MERCK, CARLO ERBA. JTBAKER, MAKRON, PANREAC, FLUKA, RIEDEL-DE HAEN, EM SCIENCE, ALDRICH, EMD, SIGMA, ACROS, FISHER, ALFA AESAR, BURDICK & JACKSON, SCHARLAU, HONEYWELL | 1
79 | Chemizorb H+. Absorbente y neutralizante para acidos derramados, con indicador. | 2000 | Gramos | Merck Ref 1.01595.2000 | 2
80 | Chemizorb OH-. Absorbente y neutralizante para soluciones alcalinas derramadas, con indicador. | 1000 | Gramos | Merck Ref 1.01596.1000 | 2
81 | Chlorpyrifos | 100 | mg | MERCK, CARLO ERBA. JTBAKER, MAKRON, PANREAC, FLUKA, RIEDEL HAEN, EM SCIENCE, ALDRICH, EMD, SIGMA, ACROS, FISHER, ALFA AESAR, BURDICK & JACKSON, SCHARLAU, CHEM SERVICE, SUPELCO, RESTEK, DR, EHRENSTORFER | 1
82 | Ciclohexanol | 1000 | mL | MERCK, CARLO ERBA. JTBAKER, MALLINCKRODT, PANREAC, FLUKA, RIEDEL HAEN, EM SCIENCE, ALDRICH, EMD, SIGMA, ACROS, FISHER, ALFA AESAR, BURDICK & JACKSON, SCHARLAU, HONEYWELL | 1
83 | Cipermetrina | 250 | mg | MERCK, CARLO ERBA. JTBAKER, MAKRON, PANREAC, FLUKA, RIEDEL HAEN, EM SCIENCE, ALDRICH, EMD, SIGMA, ACROS, FISHER, ALFA AESAR, BURDICK & JACKSON, SCHARLAU, CHEM SERVICE, SUPELCO, RESTEK, DR, EHRENSTORFER | 1
84 | CITROSAN | 1000 | gramos | Tecnas | 1
85 | Cloroformo | 4000 | mL | MERCK, CARLO ERBA. JTBAKER, MAKRON, PANREAC, FLUKA, RIEDEL-DE HAEN, EM SCIENCE, ALDRICH, EMD, SIGMA, ACROS, FISHER, ALFA AESAR, BURDICK & JACKSON, SCHARLAU, HONEYWELL | 4
86 | Cloruro de Mercurio II | 100 | GRAMOS | MERCK, CARLO ERBA. JTBAKER, MAKRON, PANREAC, FLUKA, RIEDEL-DE HAEN, EM SCIENCE, ALDRICH, EMD, SIGMA, ACROS, FISHER, ALFA AESAR, BURDICK & JACKSON, SCHARLAU, HONEYWELL | 5
87 | Cloruro de potasio | 500 | GRAMOS | MERCK, CARLO ERBA. JTBAKER, MAKRON, PANREAC, FLUKA, RIEDEL-DE HAEN, EM SCIENCE, ALDRICH, EMD, SIGMA, ACROS, FISHER, ALFA AESAR, BURDICK & JACKSON, SCHARLAU, HONEYWELL | 1
88 | Cloruro de potasio 3M | 500 | mL | MERCK, CARLO ERBA. JTBAKER, MAKRON, PANREAC, FLUKA, RIEDEL-DE HAEN, EM SCIENCE, ALDRICH, EMD, SIGMA, ACROS, FISHER, ALFA AESAR, BURDICK & JACKSON, SCHARLAU, HONEYWELL | 3
89 | Cloruro de Potasio. Material de referencia certificado. Concentración 0,01 M. Conductividad a 25 °C 1412 uS/cm. Fecha de vencimiento superior a dos años. Sobres x 30 ml | 1 | Caja | Merck | 1
90 | Cloruro de Potasio. Material de referencia certificado. Concentración 0,01 M. Conductividad a 25 °C 1413 uS/cm. Fecha de vencimiento superior a dos años. | 500 mL | mL | MERCK, CARLO ERBA. JTBAKER, MAKRON, PANREAC, FLUKA, RIEDEL-DE HAEN, EM SCIENCE, ALDRICH, EMD, SIGMA, ACROS, FISHER, ALFA AESAR, BURDICK & JACKSON, SCHARLAU, HONEYWELL | 1
91 | Cloruro de Potasio solución de 12,8 mS/cm. . Trazable a material de referencia de NIST y PTB. Certipur Merck. 30 Sachets. Fecha de vencimiento no inferior a 2 años y con certificado. | Caja x 30 | Caja | Merck. Ref Ref 1.01586.0001 | 2
92 | Cloruro de Potasio solución de 84 uS/cm. Trazable a material de referencia de NIST y PTB. Fecha de vencimiento no inferior a 2 años y con certificado. | 500 | mL | Hanna. Ref HI 6033 | 2
93 | Cloruro de Potasio solución de 5000 uS/cm.Trazable a material de referencia de NIST y PTB. Fecha de vencimiento no inferior a 2 años y con certificado. | 230 | mL | Hanna. Ref HI 7039M | 2
94 | Cobre Sulfato comercial | 1000 | GRAMOS | Copmercial | 1
95 | Columna de extraccion RP- 18 (40-63) 500 mg 3ml | caja x 50 | caja x 50 | Merck Referencia (1,02023,0001) Macherey Nagel, JT BAKER | 1
96 | Cromatofolios Al TLC 20 x 20 cm silicagel 60 f 254 | Caja/25 folios | Caja/25 folios | MERCK, Macherey Nagel, | 4
97 | Detergente excento de fosfatos. Ref. 140000 EXTRAN MA 05. | 2500 | mL | Merck | 8
98 | Detergente excento de fosfatos. | GALON | Galon | Comercial | 21
99 | Detergente Neutro | 4000 | mL | MERCK, CARLO ERBA. JTBAKER, MAKRON, PANREAC, FLUKA, RIEDEL-DE HAEN, EM SCIENCE, ALDRICH, EMD, SIGMA, ACROS, FISHER, ALFA AESAR, BURDICK & JACKSON, SCHARLAU, HONEYWELL, Mol Labs. | 4
100 | Emulsión Yema de Huevo | 100 | mL | MERCK, OXOID, SHARLAU, PRONADISA, DIFCO, BBL, FLUKA | 2
101 | Emulsión Yema de Huevo con Telurito | 100 | mL | MERCK, OXOID, SHARLAU, PRONADISA, DIFCO, BBL, FLUKA | 15
102 | Estánar de Trihalometanos Referencia 30036 (200 mg/mL) | 1 | mL | MERCK, CARLO ERBA. JTBAKER, MAKRON, PANREAC, FLUKA, RIEDEL HAEN, EM SCIENCE, ALDRICH, EMD, SIGMA, ACROS, FISHER, ALFA AESAR, BURDICK & JACKSON, SCHARLAU, CHEM SERVICE, SUPELCO, RESTEK, DR, EHRENSTORFER | 1
103 | Estandar de Antimonio para absorción atómica de 1000 mg/L con fecha de vencimiento mínimo 2 años | 100 | mL | MERCK, CARLO ERBA. JTBAKER, MAKRON, PANREAC, FLUKA, RIEDEL-DE HAEN, EM SCIENCE, ALDRICH, EMD, SIGMA, ACROS, FISHER, ALFA AESAR, BURDICK & JACKSON, SCHARLAU, HONEYWELL | 1
104 | Estandar de Sodio para absorción atómica de 1000 mg/L con fecha de vencimiento mínimo 2 años | 100 | mL | MERCK, CARLO ERBA. JTBAKER, MAKRON, PANREAC, FLUKA, RIEDEL-DE HAEN, EM SCIENCE, ALDRICH, EMD, SIGMA, ACROS, FISHER, ALFA AESAR, BURDICK & JACKSON, SCHARLAU, HONEYWELL | 2
105 | Estandar de Cadmio para absorción atómica de 1000 mg/L con fecha de vencimiento mínimo 2 años | 100 | mL | MERCK, CARLO ERBA. JTBAKER, MAKRON, PANREAC, FLUKA, RIEDEL-DE HAEN, EM SCIENCE, ALDRICH, EMD, SIGMA, ACROS, FISHER, ALFA AESAR, BURDICK & JACKSON, SCHARLAU, HONEYWELL | 2
106 | Estandar de Cobalto para absorción atómica de 1000 mg/L con fecha de vencimiento mínimo 2 años | 100 | mL | MERCK, CARLO ERBA. JTBAKER, MAKRON, PANREAC, FLUKA, RIEDEL-DE HAEN, EM SCIENCE, ALDRICH, EMD, SIGMA, ACROS, FISHER, ALFA AESAR, BURDICK & JACKSON, SCHARLAU, HONEYWELL | 2
107 | Estandar de colesterol para cromatografia de gases | 250 | mg | MERCK, CARLO ERBA. JTBAKER, MAKRON, PANREAC, FLUKA, RIEDEL HAEN, EM SCIENCE, ALDRICH, EMD, SIGMA, ACROS, FISHER, ALFA AESAR, BURDICK & JACKSON, SCHARLAU, CHEM SERVICE, SUPELCO, RESTEK, DR, EHRENSTORFER | 1
108 | Estandar de Aluminio para absorción atómica de 1000 mg/L con fecha de vencimiento mínimo 2 años |  |  | MERCK, CARLO ERBA. JTBAKER, MAKRON, PANREAC, FLUKA, RIEDEL-DE HAEN, EM SCIENCE, ALDRICH, EMD, SIGMA, ACROS, FISHER, ALFA AESAR, BURDICK & JACKSON, SCHARLAU, HONEYWELL | 2
109 | Estandar de Arsénico para absorción atómica de 1000 mg/L con fecha de vencimiento mínimo 2 años |  |  | MERCK, CARLO ERBA. JTBAKER, MAKRON, PANREAC, FLUKA, RIEDEL-DE HAEN, EM SCIENCE, ALDRICH, EMD, SIGMA, ACROS, FISHER, ALFA AESAR, BURDICK & JACKSON, SCHARLAU, HONEYWELL | 2
110 | Estandar de Bario para absorción atómica de 1000 mg/L con fecha de vencimiento mínimo 2 años |  |  | MERCK, CARLO ERBA. JTBAKER, MAKRON, PANREAC, FLUKA, RIEDEL-DE HAEN, EM SCIENCE, ALDRICH, EMD, SIGMA, ACROS, FISHER, ALFA AESAR, BURDICK & JACKSON, SCHARLAU, HONEYWELL | 1
111 | Estandar de Cadmio para absorción atómica de 1000 mg/L con fecha de vencimiento mínimo 2 años. |  |  | MERCK, CARLO ERBA. JTBAKER, MAKRON, PANREAC, FLUKA, RIEDEL-DE HAEN, EM SCIENCE, ALDRICH, EMD, SIGMA, ACROS, FISHER, ALFA AESAR, BURDICK & JACKSON, SCHARLAU, HONEYWELL | 2
112 | Estandar de Calcio para absorción atómica de 1000 mg/L con fecha de vencimiento mínimo 2 años. |  |  | MERCK, CARLO ERBA. JTBAKER, MAKRON, PANREAC, FLUKA, RIEDEL-DE HAEN, EM SCIENCE, ALDRICH, EMD, SIGMA, ACROS, FISHER, ALFA AESAR, BURDICK & JACKSON, SCHARLAU, HONEYWELL | 2
113 | Estandar de Cobre para absorción atómica de 1000 mg/L con fecha de vencimiento mínimo 2 años. |  |  | MERCK, CARLO ERBA. JTBAKER, MAKRON, PANREAC, FLUKA, RIEDEL-DE HAEN, EM SCIENCE, ALDRICH, EMD, SIGMA, ACROS, FISHER, ALFA AESAR, BURDICK & JACKSON, SCHARLAU, HONEYWELL | 2
114 | Estandar de Cromo para absorción atómica de 1000 mg/L con fecha de vencimiento mínimo 2 años. | 100 | mL | MERCK, CARLO ERBA. JTBAKER, MAKRON, PANREAC, FLUKA, RIEDEL-DE HAEN, EM SCIENCE, ALDRICH, EMD, SIGMA, ACROS, FISHER, ALFA AESAR, BURDICK & JACKSON, SCHARLAU, HONEYWELL | 2
115 | Estandar de Estaño para absorción atómicade 1000 mg/L con fecha de vencimiento mínimo 2 años | 100 | mL | MERCK, CARLO ERBA. JTBAKER, MAKRON, PANREAC, FLUKA, RIEDEL-DE HAEN, EM SCIENCE, ALDRICH, EMD, SIGMA, ACROS, FISHER, ALFA AESAR, BURDICK & JACKSON, SCHARLAU, HONEYWELL | 2
116 | Estandar de Hierro para absorción atómica de 1000 mg/L con fecha de vencimiento mínimo 2 años. |  |  | MERCK, CARLO ERBA. JTBAKER, MAKRON, PANREAC, FLUKA, RIEDEL-DE HAEN, EM SCIENCE, ALDRICH, EMD, SIGMA, ACROS, FISHER, ALFA AESAR, BURDICK & JACKSON, SCHARLAU, HONEYWELL | 2
117 | Estandar de Litio para absorcion atomica de 1000 mg/L con fecha de vencimiento mínimo 2 años | 100 | mL | MERCK, CARLO ERBA. JTBAKER, MAKRON, PANREAC, FLUKA, RIEDEL-DE HAEN, EM SCIENCE, ALDRICH, EMD, SIGMA, ACROS, FISHER, ALFA AESAR, BURDICK & JACKSON, SCHARLAU, HONEYWELL | 2
118 | Estandar de Manganesio para absorción atómica de 1000 mg/L con fecha de vencimiento mínimo 2 años | 100 | mL | MERCK, CARLO ERBA. JTBAKER, MAKRON, PANREAC, FLUKA, RIEDEL-DE HAEN, EM SCIENCE, ALDRICH, EMD, SIGMA, ACROS, FISHER, ALFA AESAR, BURDICK & JACKSON, SCHARLAU, HONEYWELL | 2
119 | Estandar de Mercurio para absorción atómica de 1000 mg/L con fecha de vencimiento mínimo 2 años. |  |  | MERCK, CARLO ERBA. JTBAKER, MAKRON, PANREAC, FLUKA, RIEDEL-DE HAEN, EM SCIENCE, ALDRICH, EMD, SIGMA, ACROS, FISHER, ALFA AESAR, BURDICK & JACKSON, SCHARLAU, HONEYWELL | 2
120 | Estandar de molibdeno para absorción atómica de 1000 mg/L con fecha de vencimiento mínimo 2 años | 100 | mL | MERCK, CARLO ERBA. JTBAKER, MAKRON, PANREAC, FLUKA, RIEDEL-DE HAEN, EM SCIENCE, ALDRICH, EMD, SIGMA, ACROS, FISHER, ALFA AESAR, BURDICK & JACKSON, SCHARLAU, HONEYWELL | 2
121 | Estandar de Níquel para absorción atómica de 1000 mg/L con fecha de vencimiento mínimo 2 años |  |  | MERCK, CARLO ERBA. JTBAKER, MAKRON, PANREAC, FLUKA, RIEDEL-DE HAEN, EM SCIENCE, ALDRICH, EMD, SIGMA, ACROS, FISHER, ALFA AESAR, BURDICK & JACKSON, SCHARLAU, HONEYWELL | 2
122 | Estandar de Zinc para absorción atómica de 1000 mg/L con fecha de vencimiento mínimo 2 años | 100 | mL | MERCK, CARLO ERBA. JTBAKER, MAKRON, PANREAC, FLUKA, RIEDEL-DE HAEN, EM SCIENCE, ALDRICH, EMD, SIGMA, ACROS, FISHER, ALFA AESAR, BURDICK & JACKSON, SCHARLAU, HONEYWELL | 3
123 | Estandar de plaguicidas organoclorados. Mix 1 (17 componentes) Ampolla por 1 mL Restek 32094 | 1 | mL | MERCK, CARLO ERBA. JTBAKER, MALLINCKRODT, PANREAC, FLUKA, RIEDEL HAEN, EM SCIENCE, ALDRICH, EMD, SIGMA, ACROS, FISHER, ALFA AESAR, BURDICK & JACKSON, SCHARLAU, CHEM SERVICE, SUPELCO, RESTEK, DR, EHRENSTORFER | 1
124 | Estandar de plaguicidas organofosforados. Mix A (20 componentes) Ampolla por 1 mL Restek 32277 | 1 | mL | MERCK, CARLO ERBA. JTBAKER, MALLINCKRODT, PANREAC, FLUKA, RIEDEL HAEN, EM SCIENCE, ALDRICH, EMD, SIGMA, ACROS, FISHER, ALFA AESAR, BURDICK & JACKSON, SCHARLAU, CHEM SERVICE, SUPELCO, RESTEK, DR, EHRENSTORFER | 1
125 | Estandar de Plata para absorción atómica de 1000 mg/L con fecha de vencimiento mínimo 2 años | 100 | mL | MERCK, CARLO ERBA. JTBAKER, MAKRON, PANREAC, FLUKA, RIEDEL-DE HAEN, EM SCIENCE, ALDRICH, EMD, SIGMA, ACROS, FISHER, ALFA AESAR, BURDICK & JACKSON, SCHARLAU, HONEYWELL | 2
126 | Estandar de Plomo para absorción atómica de 1000 mg/L con fecha de vencimiento mínimo 2 años. | 100 | mL | MERCK, CARLO ERBA. JTBAKER, MAKRON, PANREAC, FLUKA, RIEDEL-DE HAEN, EM SCIENCE, ALDRICH, EMD, SIGMA, ACROS, FISHER, ALFA AESAR, BURDICK & JACKSON, SCHARLAU, HONEYWELL | 2
127 | Estandar de potasio para absorción atómica de 1000 mg/L con fecha de vencimiento mínimo 2 años | 100 | mL | MERCK, CARLO ERBA. JTBAKER, MAKRON, PANREAC, FLUKA, RIEDEL-DE HAEN, EM SCIENCE, ALDRICH, EMD, SIGMA, ACROS, FISHER, ALFA AESAR, BURDICK & JACKSON, SCHARLAU, HONEYWELL | 2
128 | Estandar de Sodio para absorción atómica de 1000 mg/L con fecha de vencimiento mínimo 2 años |  |  | MERCK, CARLO ERBA. JTBAKER, MAKRON, PANREAC, FLUKA, RIEDEL-DE HAEN, EM SCIENCE, ALDRICH, EMD, SIGMA, ACROS, FISHER, ALFA AESAR, BURDICK & JACKSON, SCHARLAU, HONEYWELL | 2
129 | Estandar de Silicio para absorción atómica de 1000 mg/L con fecha de vencimiento mínimo 2 años | 100 | mL | MERCK, CARLO ERBA. JTBAKER, MAKRON, PANREAC, FLUKA, RIEDEL-DE HAEN, EM SCIENCE, ALDRICH, EMD, SIGMA, ACROS, FISHER, ALFA AESAR, BURDICK & JACKSON, SCHARLAU, HONEYWELL | 1
130 | Estandar de Zinc para absorción atómica de 1000 mg/L con fecha de vencimiento mínimo 2 años | 100 | mL | MERCK, CARLO ERBA. JTBAKER, MAKRON, PANREAC, FLUKA, RIEDEL-DE HAEN, EM SCIENCE, ALDRICH, EMD, SIGMA, ACROS, FISHER, ALFA AESAR, BURDICK & JACKSON, SCHARLAU, HONEYWELL | 2
131 | Eter etilico Anhidrido | 4000 | mL | MERCK, CARLO ERBA. JTBAKER, MAKRON, PANREAC, FLUKA, RIEDEL-DE HAEN, EM SCIENCE, ALDRICH, EMD, SIGMA, ACROS, FISHER, ALFA AESAR, BURDICK & JACKSON, SCHARLAU, HONEYWELL | 1
132 | Ferricianuro de Potasio | 500 | GRAMOS | MERCK, CARLO ERBA. JTBAKER, MAKRON, PANREAC, FLUKA, RIEDEL-DE HAEN, EM SCIENCE, ALDRICH, EMD, SIGMA, ACROS, FISHER, ALFA AESAR, BURDICK & JACKSON, SCHARLAU, HONEYWELL | 1
133 | Fluoruro De Potasio | 500 | gramos | MERCK, CARLO ERBA. JTBAKER, MAKRON, PANREAC, FLUKA, RIEDEL-DE HAEN, EM SCIENCE, ALDRICH, EMD, SIGMA, ACROS, FISHER, ALFA AESAR, BURDICK & JACKSON, SCHARLAU, HONEYWELL | 1
134 | Formaldehído | 1000 | mL | MERCK, CARLO ERBA. JTBAKER, MAKRON, PANREAC, FLUKA, RIEDEL-DE HAEN, EM SCIENCE, ALDRICH, EMD, SIGMA, ACROS, FISHER, ALFA AESAR, BURDICK & JACKSON, SCHARLAU, HONEYWELL | 1
135 | Fructosa | 250 | GRAMOS | MERCK, CARLO ERBA. JTBAKER, MAKRON, PANREAC, FLUKA, RIEDEL-DE HAEN, EM SCIENCE, ALDRICH, EMD, SIGMA, ACROS, FISHER, ALFA AESAR, BURDICK & JACKSON, SCHARLAU, HONEYWELL | 2
136 | Gelrite gelland Gum | 1000 | GRAMOS | MERCK, CARLO ERBA. JTBAKER, MAKRON, PANREAC, FLUKA, RIEDEL-DE HAEN, EM SCIENCE, ALDRICH, EMD, SIGMA, ACROS, FISHER, ALFA AESAR, BURDICK & JACKSON, SCHARLAU, HONEYWELL | 1
137 | Hexano en Frasco de vidrio. | 4000 | mL | MERCK, CARLO ERBA. JTBAKER, MAKRON, PANREAC, FLUKA, RIEDEL-DE HAEN, EM SCIENCE, ALDRICH, EMD, SIGMA, ACROS, FISHER, ALFA AESAR, BURDICK & JACKSON, SCHARLAU, HONEYWELL | 24
138 | Hidróxido de amonio concentrado | 2500 | mL | MERCK, CARLO ERBA. JTBAKER, MAKRON, PANREAC, FLUKA, RIEDEL-DE HAEN, EM SCIENCE, ALDRICH, EMD, SIGMA, ACROS, FISHER, ALFA AESAR, BURDICK & JACKSON, SCHARLAU, HONEYWELL | 1
139 | Hidróxido de Sodio 0,01N | 1000 | mL | MERCK, CARLO ERBA. JTBAKER, MAKRON, PANREAC, FLUKA, RIEDEL-DE HAEN, EM SCIENCE, ALDRICH, EMD, SIGMA, ACROS, FISHER, ALFA AESAR, BURDICK & JACKSON, SCHARLAU, HONEYWELL, MOL LABS | 1
140 | Hidróxido de Sodio 0,1N | 1000 | mL | MERCK, CARLO ERBA. JTBAKER, MAKRON, PANREAC, FLUKA, RIEDEL-DE HAEN, EM SCIENCE, ALDRICH, EMD, SIGMA, ACROS, FISHER, ALFA AESAR, BURDICK & JACKSON, SCHARLAU, HONEYWELL, MOL LABS | 2
141 | Hidroxido de Sodio 1 N | 1000 | mL | MERCK, CARLO ERBA. JTBAKER, MAKRON, PANREAC, FLUKA, RIEDEL-DE HAEN, EM SCIENCE, ALDRICH, EMD, SIGMA, ACROS, FISHER, ALFA AESAR, BURDICK & JACKSON, SCHARLAU, HONEYWELL, MOL LABS | 12
142 | Hidróxido de sodio comercial en lentejas | 1000 | GRAMOS | MARCA NACIONAL | 22
143 | Hierro (II) sulfato 7 hidrato | 1000 | GRAMOS | MERCK, CARLO ERBA. JTBAKER, MAKRON, PANREAC, FLUKA, RIEDEL-DE HAEN, EM SCIENCE, ALDRICH, EMD, SIGMA, ACROS, FISHER, ALFA AESAR, BURDICK & JACKSON, SCHARLAU, HONEYWELL | 1
144 | Hipoclorito de sodio al 13 % | GALON | Galon | COMERCIAL. Garantizar la concentracino de 13 % | 82
145 | Indicador biologico para esterilizacion. | Caja | Caja | BAG HEALTH CARE | 2
146 | Isodine solucion | 250 | mL | comercial | 1
147 | Isopropilamina | 1000 | mL | MERCK, CARLO ERBA. JTBAKER, MAKRON, PANREAC, FLUKA, RIEDEL-DE HAEN, EM SCIENCE, ALDRICH, EMD, SIGMA, ACROS, FISHER, ALFA AESAR, BURDICK & JACKSON, SCHARLAU, HONEYWELL | 1
148 | Jabón desinfectante de manos. | GALON | GALÓN | Spartan | 5
149 | Kit de derrames quimicos | Kit | Kit | MERCK, CARLO ERBA. JTBAKER, MAKRON, PANREAC, FLUKA, RIEDEL-DE HAEN, EM SCIENCE, ALDRICH, EMD, SIGMA, ACROS, FISHER, ALFA AESAR, BURDICK & JACKSON, SCHARLAU, HONEYWELL | 1
150 | Kit de determinacion de colesterol para 100 determinaciones | Kit | Kit | HUMAN | 1
151 | Kit de determinacion de glucosa para 100 determinaciones | Kit | Kit | HUMAN | 1
152 | Kit de determinacion de trigliceridos para 100 determinaciones | Kit | Kit | HUMAN | 1
153 | Kit de reactivos para prueba de Carbono Organico Total Rango bajo. Hach Catalogo 2760345 | Kit x 50 pruebas | Kit | HACH Catalogo 2760345 | 5
154 | L(+) ARABINOSA | 25 | Gramos | MERCK, CARLO ERBA. JTBAKER, MAKRON, PANREAC, FLUKA, RIEDEL-DE HAEN, EM SCIENCE, ALDRICH, EMD, SIGMA, ACROS, FISHER, ALFA AESAR, BURDICK & JACKSON, SCHARLAU, HONEYWELL | 2
155 | Lantano Oxido | 250 | GRAMOS | MERCK, CARLO ERBA. JTBAKER, MAKRON, PANREAC, FLUKA, RIEDEL-DE HAEN, EM SCIENCE, ALDRICH, EMD, SIGMA, ACROS, FISHER, ALFA AESAR, BURDICK & JACKSON, SCHARLAU, HONEYWELL | 1
156 | Magnesio Cinta 3mm | 1 | Rollo | MERCK, CARLO ERBA. JTBAKER, MAKRON, PANREAC, FLUKA, RIEDEL-DE HAEN, EM SCIENCE, ALDRICH, EMD, SIGMA, ACROS, FISHER, ALFA AESAR, BURDICK & JACKSON, SCHARLAU, HONEYWELL | 1
157 | Magnesio Sulfato 7 Hidrato | 1000 | GRAMOS | MERCK, CARLO ERBA. JTBAKER, MAKRON, PANREAC, FLUKA, RIEDEL-DE HAEN, EM SCIENCE, ALDRICH, EMD, SIGMA, ACROS, FISHER, ALFA AESAR, BURDICK & JACKSON, SCHARLAU, HONEYWELL | 1
158 | Magnseio Nitrato.6H2O | 250 | GRAMOS | MERCK, CARLO ERBA. JTBAKER, MAKRON, PANREAC, FLUKA, RIEDEL-DE HAEN, EM SCIENCE, ALDRICH, EMD, SIGMA, ACROS, FISHER, ALFA AESAR, BURDICK & JACKSON, SCHARLAU, HONEYWELL | 1
159 | Membrana 0.45 micras y 47 mm de diametro. Con cuadricula, debe traer PAD. Empaque individual | Caja/100 | CAJA 100 UNIDADES | MFS, PALL, S & S, WHATMAN | 3
160 | Membrana 0.45 micras y 47 mm de diametro. Con cuadricula. Empaque individual SIN PAD | Caja/100 | CAJA 100 UNIDADES | MFS, PALL, S & S, WHATMAN, MS | 12
161 | MERTHIOLATE | 500mL | mL | MERCK, CARLO ERBA. JTBAKER, MAKRON, PANREAC, FLUKA, RIEDEL-DE HAEN, EM SCIENCE, ALDRICH, EMD, SIGMA, ACROS, FISHER, ALFA AESAR, BURDICK & JACKSON, SCHARLAU, HONEYWELL | 1
162 | Metil-Ciclohexanol | 50 | mL | MERCK, CARLO ERBA. JTBAKER, MAKRON, PANREAC, FLUKA, RIEDEL-DE HAEN, EM SCIENCE, ALDRICH, EMD, SIGMA, ACROS, FISHER, ALFA AESAR, BURDICK & JACKSON, SCHARLAU, HONEYWELL | 2
163 | Mezcla de trihalometanos de 200 microgramos/mL | Ampolla x 1 ml | Ampolla x 1 ml | MERCK, CARLO ERBA. JTBAKER, MAKRON, PANREAC, FLUKA, RIEDEL HAEN, EM SCIENCE, ALDRICH, EMD, SIGMA, ACROS, FISHER, ALFA AESAR, BURDICK & JACKSON, SCHARLAU, CHEM SERVICE, SUPELCO, RESTEK, DR, EHRENSTORFER | 1
164 | N,N Dimetil Formamida | 500 | mL | MERCK, CARLO ERBA. JTBAKER, MAKRON, PANREAC, FLUKA, RIEDEL-DE HAEN, EM SCIENCE, ALDRICH, EMD, SIGMA, ACROS, FISHER, ALFA AESAR, BURDICK & JACKSON, SCHARLAU, HONEYWELL | 1
165 | Nitrato de plata | 100 | GRAMOS | MERCK, CARLO ERBA. JTBAKER, MAKRON, PANREAC, FLUKA, RIEDEL-DE HAEN, EM SCIENCE, ALDRICH, EMD, SIGMA, ACROS, FISHER, ALFA AESAR, BURDICK & JACKSON, SCHARLAU, HONEYWELL | 3
166 | Nitrato de Potasio Trazable NIST | 100 | mL | MERCK, CARLO ERBA. JTBAKER, MAKRON, PANREAC, FLUKA, RIEDEL-DE HAEN, EM SCIENCE, ALDRICH, EMD, SIGMA, ACROS, FISHER, ALFA AESAR, BURDICK & JACKSON, SCHARLAU, HONEYWELL | 1
167 | Nitrato de sodio | 100 | GRAMOS | MERCK, CARLO ERBA. JTBAKER, MAKRON, PANREAC, FLUKA, RIEDEL-DE HAEN, EM SCIENCE, ALDRICH, EMD, SIGMA, ACROS, FISHER, ALFA AESAR, BURDICK & JACKSON, SCHARLAU, HONEYWELL | 1
168 | Nitrobenceno | 1000 | mL | MERCK, CARLO ERBA. JTBAKER, MAKRON, PANREAC, FLUKA, RIEDEL-DE HAEN, EM SCIENCE, ALDRICH, EMD, SIGMA, ACROS, FISHER, ALFA AESAR, BURDICK & JACKSON, SCHARLAU, HONEYWELL | 1
169 | N-METIL ANILINA | 500 | mL | MERCK, CARLO ERBA. JTBAKER, MAKRON, PANREAC, FLUKA, RIEDEL-DE HAEN, EM SCIENCE, ALDRICH, EMD, SIGMA, ACROS, FISHER, ALFA AESAR, BURDICK & JACKSON, SCHARLAU, HONEYWELL | 1
170 | Papel filtro Whatman 40 110 cm diametro | Caja/100 | Caja | Whatman; VWR | 14
171 | Papel Filtro Cualitativo. 110mm Diámetro. Caja x 100 referencia 595 SyS | Caja/100 | CAJA / 100 UNIDADES | WHATMAN, S & S 595, FISHER; VWR | 50
172 | Papel Filtro Cualitativo. 110mm Diámetro. Caja x 100 referencia 602H SyS | Caja/100 | CAJA / 100 UNIDADES | WHATMAN, S & S602H, FISHER; VWR | 1
173 | Papel Filtro Cualitativo. 125 mm Diámetro referencia 595 SyS | Caja/100 | CAJA / 100 UNIDADES | WHATMAN, S & S, FISHER; VWR | 12
174 | Papel Filtro Cualitativo. 125 mm Diámetro referencia 604 SyS | Caja/100 | CAJA / 100 UNIDADES | WHATMAN, S & S, FISHER; VWR | 1
175 | Papel Filtro Cualitativo. 90mm Diámetro. Caja x 100 referencia 595 SyS | Caja/100 | CAJA / 100 UNIDADES | WHATMAN, S & S, FISHER; VWR | 20
176 | Papel Filtro Cuantitativo. 110 mm Diámetro Banda Azul 589-3 | Caja/100 | CAJA / 100 UNIDADES | WHATMAN, S & S referencia 300209, FISHER; VWR | 1
177 | Papel Filtro Cuantitativo. 110 mm Diámetro Banda Blanca 589 -2 | Caja/100 | CAJA / 100 UNIDADES | WHATMAN, S & S 589-1, FISHER; VWR | 1
178 | Papel Filtro Cuantitativo. 110 mm Diámetro Banda NEGRA 589 -1 | Caja/100 | CAJA / 100 UNIDADES | S & S REFERENCIA 10300010, FISHER, Whatman; VWR | 1
179 | Papel Filtro Cuantitativo. 110 mm Diámetro Banda Roja 589-5 | Caja/100 | CAJA / 100 UNIDADES | WHATMAN, S & S referencia 300409, FISHER; VWR | 1
180 | Papel Filtro microfibra de vidrio GF/A. 110 mm Diámetro. | Caja/100 | CAJA / 100 UNIDADES | FISHER | 1
181 | Papel Filtro Microfibra de vidrio tamaño de poro ≤ 2 um. 110 mm Diámetro. Fisherbrand G6 | Caja por 100 unidades | caja por 100 unidades | FISHER | 2
182 | Paquete Petrifilm Recuento total de aerobios mesófilos | paquete por 100unidades | Paquete por 25 unidades | 3 M | 1
183 | Permanganato de potasio | 250 | GRAMOS | MERCK, CARLO ERBA. JTBAKER, MAKRON, PANREAC, FLUKA, RIEDEL-DE HAEN, EM SCIENCE, ALDRICH, EMD, SIGMA, ACROS, FISHER, ALFA AESAR, BURDICK & JACKSON, SCHARLAU, HONEYWELL | 1
184 | Peroxido de Hidrogeno al 30 % | 1000 | mL | MERCK, CARLO ERBA. JTBAKER, MAKRON, PANREAC, FLUKA, RIEDEL-DE HAEN, EM SCIENCE, ALDRICH, EMD, SIGMA, ACROS, FISHER, ALFA AESAR, BURDICK & JACKSON, SCHARLAU, HONEYWELL | 3
185 | Plasma de conejo con cuagulasa | Vial de 3mL | mL | BBL, DIFCO, REMEL | 1
186 | Plasma deshidratado de conejo con EDTA | VIAL X 3 Ml | Caja por 10 viales | BBL,DIFCO, REMEL. | 1
187 | Plomo Nitrato | 250 | GRAMOS | MERCK, CARLO ERBA. JTBAKER, MAKRON, PANREAC, FLUKA, RIEDEL-DE HAEN, EM SCIENCE, ALDRICH, EMD, SIGMA, ACROS, FISHER, ALFA AESAR, BURDICK & JACKSON, SCHARLAU, HONEYWELL | 1
188 | Potasio fosfato dibasico anhidro | 1000 | GRAMOS | MERCK, CARLO ERBA. JTBAKER, MAKRON, PANREAC, FLUKA, RIEDEL-DE HAEN, EM SCIENCE, ALDRICH, EMD, SIGMA, ACROS, FISHER, ALFA AESAR, BURDICK & JACKSON, SCHARLAU, HONEYWELL | 1
189 | Potasio fosfato monobasico | 1000 | GRAMOS | MERCK, CARLO ERBA. JTBAKER, MAKRON, PANREAC, FLUKA, RIEDEL-DE HAEN, EM SCIENCE, ALDRICH, EMD, SIGMA, ACROS, FISHER, ALFA AESAR, BURDICK & JACKSON, SCHARLAU, HONEYWELL | 1
190 | Potasio Hidroxido | 1000 | GRAMOS | MERCK, CARLO ERBA. JTBAKER, MAKRON, PANREAC, FLUKA, RIEDEL-DE HAEN, EM SCIENCE, ALDRICH, EMD, SIGMA, ACROS, FISHER, ALFA AESAR, BURDICK & JACKSON, SCHARLAU, HONEYWELL | 3
191 | Potasio m-PERYODATO | 50 | GRAMOS | MERCK, CARLO ERBA. JTBAKER, MAKRON, PANREAC, FLUKA, RIEDEL-DE HAEN, EM SCIENCE, ALDRICH, EMD, SIGMA, ACROS, FISHER, ALFA AESAR, BURDICK & JACKSON, SCHARLAU, HONEYWELL | 1
192 | Potasio Nitrato | 1000 | GRAMOS | MERCK, CARLO ERBA. JTBAKER, MAKRON, PANREAC, FLUKA, RIEDEL-DE HAEN, EM SCIENCE, ALDRICH, EMD, SIGMA, ACROS, FISHER, ALFA AESAR, BURDICK & JACKSON, SCHARLAU, HONEYWELL | 1
193 | Potasio yoduro | 500 | GRAMOS | MERCK, CARLO ERBA. JTBAKER, MAKRON, PANREAC, FLUKA, RIEDEL-DE HAEN, EM SCIENCE, ALDRICH, EMD, SIGMA, ACROS, FISHER, ALFA AESAR, BURDICK & JACKSON, SCHARLAU, HONEYWELL | 9
194 | Reactivo de Indol segun Kovac | 100 | mL | MERCK, CARLO ERBA. JTBAKER, MAKRON, PANREAC, FLUKA, RIEDEL-DE HAEN, EM SCIENCE, ALDRICH, EMD, SIGMA, ACROS, FISHER, ALFA AESAR, BURDICK & JACKSON, SCHARLAU, HONEYWELL | 1
195 | Rojo de metilo | 25 | GRAMOS | MERCK, CARLO ERBA. JTBAKER, MAKRON, PANREAC, FLUKA, RIEDEL-DE HAEN, EM SCIENCE, ALDRICH, EMD, SIGMA, ACROS, FISHER, ALFA AESAR, BURDICK & JACKSON, SCHARLAU, HONEYWELL | 1
196 | Sacarosa | 1000 | GRAMOS | MERCK, CARLO ERBA. JTBAKER, MAKRON, PANREAC, FLUKA, RIEDEL-DE HAEN, EM SCIENCE, ALDRICH, EMD, SIGMA, ACROS, FISHER, ALFA AESAR, BURDICK & JACKSON, SCHARLAU, HONEYWELL | 1
197 | Safranina | 25 | GRAMOS | MERCK, CARLO ERBA. JTBAKER, MALLINCKRODT, PANREAC, FLUKA, RIEDEL HAEN, EM SCIENCE, ALDRICH, EMD, SIGMA, ACROS, FISHER, ALFA AESAR, BURDICK & JACKSON, SCHARLAU, HONEYWELL | 1
198 | Salmonella Test DR 1108A | Caja x 100 pruebas | Caja x 100 pruebas | Oxoid DR 1108A | 1
199 | Set de estándares para espectrofotómetro. Incluye: estándares 0%T, 10%T y 50%T. Estándares para Longitudes de onda de 220 nm, 340nm y 400 nm. Con certificado de trazabilidad. | Set | UNIDAD | Thermoscientific | 1
200 | Set de estandares sellados para turbiedad (0,1, 20, 200, 1000 y 4000 NTU). Con certificado válido por 12meses. Para turbidimetro Modelo 2100 N. Ref. 2662105. Marca HACH | Set | UNIDAD | HACH | 1
201 | Silica gel con indicador de humedad. Libre de cobalto. | 1000 | GRAMOS | MERCK, CARLO ERBA. JTBAKER, MAKRON, PANREAC, FLUKA, RIEDEL-DE HAEN, EM SCIENCE, ALDRICH, EMD, SIGMA, ACROS, FISHER, ALFA AESAR, BURDICK & JACKSON, SCHARLAU, HONEYWELL | 1
202 | Sobre de dextrosa anhidra para pruebas orales de tolerancia a la glucosa CURDEX, sabor artificial a naranja. | Caja por 50 sobre | GRAMOS | Rodelg laboratorios | 1
203 | Sodio Bisulfito | 500 | GRAMOS | MERCK, CARLO ERBA. JTBAKER, MAKRON, PANREAC, FLUKA, RIEDEL-DE HAEN, EM SCIENCE, ALDRICH, EMD, SIGMA, ACROS, FISHER, ALFA AESAR, BURDICK & JACKSON, SCHARLAU, HONEYWELL | 1
204 | Sodio Hidróxido | 1000 | GRAMOS | MERCK, CARLO ERBA. JTBAKER, MAKRON, PANREAC, FLUKA, RIEDEL-DE HAEN, EM SCIENCE, ALDRICH, EMD, SIGMA, ACROS, FISHER, ALFA AESAR, BURDICK & JACKSON, SCHARLAU, HONEYWELL | 3
205 | Sodio hidroxido en lentejas comercial | 1000 | GRAMOS | COMERCIAL | 2
206 | Sodio sulfato anhidro | 1000 | GRAMOS | MERCK, CARLO ERBA. JTBAKER, MAKRON, PANREAC, FLUKA, RIEDEL-DE HAEN, EM SCIENCE, ALDRICH, EMD, SIGMA, ACROS, FISHER, ALFA AESAR, BURDICK & JACKSON, SCHARLAU, HONEYWELL | 1
207 | Sodio y Potasio tartrato | 1000 | GRAMOS | MERCK, CARLO ERBA. JTBAKER, MAKRON, PANREAC, FLUKA, RIEDEL-DE HAEN, EM SCIENCE, ALDRICH, EMD, SIGMA, ACROS, FISHER, ALFA AESAR, BURDICK & JACKSON, SCHARLAU, HONEYWELL | 1
208 | Solución Buffer pH 10,0. Material de referencia certificado. Bolsas individuales x 30 mL cada una. Fecha de vencimiento no inferior a 2 años | Paquete x 30 sobres | Paquete x 30 sobres | Merck | 3
209 | Solución Buffer pH 4,00. Material de referencia certificado. Bolsas individuales x 30 mL cada una. Fecha de vencimiento no inferior a 2 años | Paquete x 30 sobres | Paquete x 30 sobres | Merck | 3
210 | Solución Buffer pH 7,00. Material de referencia certificado. Bolsas individuales x 30 mL cada una. Fecha de vencimiento no inferior a 2 años | Paquete x 30 sobres | Paquete x 30 sobres | Merck | 3
211 | Solucion buffer pH: 10,00 Certipur | 500 | mL | Merck | 3
212 | Solucion buffer pH: 4,00 (rojo) Certipur. Fecha de vencimiento no inferior a 2 años | 500 | mL | Merck referencia 1094750500. Fisher ref SB98-500. Panreac | 3
213 | Solucion buffer pH: 7,00 (verde) Certipur Fecha de vencimiento no inferior a 2 años | 500 | mL | Merck referencia 1094770500. Fisher ref SB108-500. Panreac | 35
214 | Solucion buffer pH: 9,00 (azul) Certipur Fecha de vencimiento no inferior a 2 años | 500 | mL | Merck referencia 1094760500. Fisher ref SB114-500. Panreac. | 1
215 | Solución de Tisab II (940909) | 2500 | mL | THERMO ORION, MERCK | 2
216 | Solución estándar de color, 500 unidades de platino-cobalto (Pt Co). | 1000 | mL | Marca Hach. Referencia producto: 141453 MXN. | 3
217 | Solución estándar de color, unidades de 15 platino-cobalto (Pt Co). | 1000 | mL | Marca Hach. Referencia producto: 2602853 MXN. | 2
218 | Solucion estandar de fluoruros 0,1 M | 1000 | mL | Orion Referencia 940906 | 1
219 | Solución Estándar de Glicerol | 100 | mL | MERCK, CARLO ERBA. JTBAKER, MAKRON, PANREAC, FLUKA, RIEDEL-DE HAEN, EM SCIENCE, ALDRICH, EMD, SIGMA, ACROS, FISHER, ALFA AESAR, BURDICK & JACKSON, SCHARLAU, HONEYWELL | 1
220 | Solucion estandar de nitrito, trazable. 1000 mg/L Certipur | 500 | mL | Merck | 2
221 | Spectroquant TOC baja. De 5 a 80 ppm | Caja por 25 determinaciones | Caja por 25 determinaciones | Merck, WTW, Macherey Nagel | 1
222 | Staphilasa Latex Test | Caja por 100 pruebas | Caja por 100 pruebas | Oxoid | 1
223 | Sterikon plus bioindicador | Caja x 15 ampollas | Caja x 15 ampollas | Merck Referencia 1,10274,001; 3M Caja x 10 unidades | 2
224 | Suero albúmina Bovina (BSA) | 100 | GRAMOS | MERCK, OXOID, SCHARLAU, PRONADISA, DIFCO, BBL, SIGMA, ALDRICH, FLUKA, ACROS | 1
225 | Suero Fetal Bovino certificado, origen USA, nivel de endotoxinas=10 EU/mL, nivel de hemoglobina <15 mg/dl | 500 | mL | Gibco 16000044 | 1
226 | Tabletas Catalizadoras Kjendhal | Frasco x 250 tabletas | Frasco x 250 tabletas | MERCK, CARLO ERBA. JTBAKER, MAKRON, PANREAC, FLUKA, RIEDEL-DE HAEN, EM SCIENCE, ALDRICH, EMD, SIGMA, ACROS, FISHER, ALFA AESAR, BURDICK & JACKSON, SCHARLAU, HONEYWELL | 1
227 | TER-BUTANOL | 500 | mL | MERCK, CARLO ERBA. JTBAKER, MAKRON, PANREAC, FLUKA, RIEDEL-DE HAEN, EM SCIENCE, ALDRICH, EMD, SIGMA, ACROS, FISHER, ALFA AESAR, BURDICK & JACKSON, SCHARLAU, HONEYWELL | 8
228 | Test Cianuros metodo fotometrico rango de 0,002 a 0,5 mg/L | Caja x 200 pruebas | Caja x 200 pruebas | Merck referencia 1.14800.0001 | 1
229 | Test salmonella. Prueba latex de confirmacion. | Kit x 20 pruebas | Kit x 20 pruebas | Oxoid | 1
230 | Tierras diatomaceas | 1000 | GRAMOS | MERCK, CARLO ERBA. JTBAKER, MAKRON, PANREAC, FLUKA, RIEDEL-DE HAEN, EM SCIENCE, ALDRICH, EMD, SIGMA, ACROS, FISHER, ALFA AESAR, BURDICK & JACKSON, SCHARLAU, HONEYWELL | 1
231 | ZINC ACETATO DIHIDRATO P.A. EMSURE® ACS 250 G | 250 | GRAMOS | MERCK REF. 1088020250 | 1
232 | Trioleina | 25 | gramos | MERCK, CARLO ERBA. JTBAKER, MAKRON, PANREAC, FLUKA, RIEDEL-DE HAEN, EM SCIENCE, ALDRICH, EMD, SIGMA, ACROS, FISHER, ALFA AESAR, BURDICK & JACKSON, SCHARLAU, HONEYWELL | 1
233 | Trielaidina | 5 | gramos | MERCK, CARLO ERBA. JTBAKER, MAKRON, PANREAC, FLUKA, RIEDEL-DE HAEN, EM SCIENCE, ALDRICH, EMD, SIGMA, ACROS, FISHER, ALFA AESAR, BURDICK & JACKSON, SCHARLAU, HONEYWELL | 1
234 | Oxalato de Amonio | 500 | GRAMOS | MERCK, CARLO ERBA. JTBAKER, MAKRON, PANREAC, FLUKA, RIEDEL-DE HAEN, EM SCIENCE, ALDRICH, EMD, SIGMA, ACROS, FISHER, ALFA AESAR, BURDICK & JACKSON, SCHARLAU, HONEYWELL | 1
235 | Indicador Universal. PAPEL INDICADOR pH 1 - 14. | Rollo | Rollo | MERCK Ref. 1.10962.0003 | 1
236 | L-Metionina | 25 | gramos | Sigma M9625-25G | 1
237 | Acido Benzocio | 1000 | gramos | MERCK, CARLO ERBA. JTBAKER, MAKRON, PANREAC, FLUKA, RIEDEL-DE HAEN, EM SCIENCE, ALDRICH, EMD, SIGMA, ACROS, FISHER, ALFA AESAR, BURDICK & JACKSON, SCHARLAU, HONEYWELL | 1
238 | Alcanfor | 50 | gramos | MERCK, CARLO ERBA. JTBAKER, MAKRON, PANREAC, FLUKA, RIEDEL-DE HAEN, EM SCIENCE, ALDRICH, EMD, SIGMA, ACROS, FISHER, ALFA AESAR, BURDICK & JACKSON, SCHARLAU, HONEYWELL | 1
239 | Alcohol Amilico | 1000 | mL | MERCK, CARLO ERBA. JTBAKER, MAKRON, PANREAC, FLUKA, RIEDEL-DE HAEN, EM SCIENCE, ALDRICH, EMD, SIGMA, ACROS, FISHER, ALFA AESAR, BURDICK & JACKSON, SCHARLAU, HONEYWELL | 2
240 | Aluminio Cloruro Anhidro | 100 | gramos | MERCK, CARLO ERBA. JTBAKER, MAKRON, PANREAC, FLUKA, RIEDEL-DE HAEN, EM SCIENCE, ALDRICH, EMD, SIGMA, ACROS, FISHER, ALFA AESAR, BURDICK & JACKSON, SCHARLAU, HONEYWELL | 1
241 | Amonio Hierro III Sulfato.12H2O | 500 | gramos | MERCK, CARLO ERBA. JTBAKER, MAKRON, PANREAC, FLUKA, RIEDEL-DE HAEN, EM SCIENCE, ALDRICH, EMD, SIGMA, ACROS, FISHER, ALFA AESAR, BURDICK & JACKSON, SCHARLAU, HONEYWELL | 1
242 | Antraceno | 100 | gramos | MERCK, CARLO ERBA. JTBAKER, MAKRON, PANREAC, FLUKA, RIEDEL-DE HAEN, EM SCIENCE, ALDRICH, EMD, SIGMA, ACROS, FISHER, ALFA AESAR, BURDICK & JACKSON, SCHARLAU, HONEYWELL | 3
243 | n-Bromononano | 50 | mL | MERCK, CARLO ERBA. JTBAKER, MAKRON, PANREAC, FLUKA, RIEDEL-DE HAEN, EM SCIENCE, ALDRICH, EMD, SIGMA, ACROS, FISHER, ALFA AESAR, BURDICK & JACKSON, SCHARLAU, HONEYWELL | 2
244 | n-Butilo Ftalato | 250 | mL | MERCK, CARLO ERBA. JTBAKER, MAKRON, PANREAC, FLUKA, RIEDEL-DE HAEN, EM SCIENCE, ALDRICH, EMD, SIGMA, ACROS, FISHER, ALFA AESAR, BURDICK & JACKSON, SCHARLAU, HONEYWELL | 1
245 | Cobalto Nitrato.6H2O | 250 | gramos | MERCK, CARLO ERBA. JTBAKER, MAKRON, PANREAC, FLUKA, RIEDEL-DE HAEN, EM SCIENCE, ALDRICH, EMD, SIGMA, ACROS, FISHER, ALFA AESAR, BURDICK & JACKSON, SCHARLAU, HONEYWELL | 1
246 | Fenantreno | 100 | gramos | MERCK, CARLO ERBA. JTBAKER, MAKRON, PANREAC, FLUKA, RIEDEL-DE HAEN, EM SCIENCE, ALDRICH, EMD, SIGMA, ACROS, FISHER, ALFA AESAR, BURDICK & JACKSON, SCHARLAU, HONEYWELL | 1
247 | Fenilacetamida | 25 | gramos | MERCK, CARLO ERBA. JTBAKER, MAKRON, PANREAC, FLUKA, RIEDEL-DE HAEN, EM SCIENCE, ALDRICH, EMD, SIGMA, ACROS, FISHER, ALFA AESAR, BURDICK & JACKSON, SCHARLAU, HONEYWELL | 1
248 | Glucosa | 1000 | gramos | MERCK, CARLO ERBA. JTBAKER, MAKRON, PANREAC, FLUKA, RIEDEL-DE HAEN, EM SCIENCE, ALDRICH, EMD, SIGMA, ACROS, FISHER, ALFA AESAR, BURDICK & JACKSON, SCHARLAU, HONEYWELL | 1
249 | Isopropanol | Galon | Galon | Comercial | 1
250 | Naftaleno | 250 | gramos | MERCK, CARLO ERBA. JTBAKER, MAKRON, PANREAC, FLUKA, RIEDEL-DE HAEN, EM SCIENCE, ALDRICH, EMD, SIGMA, ACROS, FISHER, ALFA AESAR, BURDICK & JACKSON, SCHARLAU, HONEYWELL | 2
251 | Naftaleno | 1000 | gramos | Comercial | 1
252 | n-Nonano | 10 | mL | MERCK, CARLO ERBA. JTBAKER, MAKRON, PANREAC, FLUKA, RIEDEL-DE HAEN, EM SCIENCE, ALDRICH, EMD, SIGMA, ACROS, FISHER, ALFA AESAR, BURDICK & JACKSON, SCHARLAU, HONEYWELL | 1
253 | n-Pentadecano | 10 | mL | MERCK, CARLO ERBA. JTBAKER, MAKRON, PANREAC, FLUKA, RIEDEL-DE HAEN, EM SCIENCE, ALDRICH, EMD, SIGMA, ACROS, FISHER, ALFA AESAR, BURDICK & JACKSON, SCHARLAU, HONEYWELL | 1
254 | n-Tetradecano | 10 | mL | MERCK, CARLO ERBA. JTBAKER, MAKRON, PANREAC, FLUKA, RIEDEL-DE HAEN, EM SCIENCE, ALDRICH, EMD, SIGMA, ACROS, FISHER, ALFA AESAR, BURDICK & JACKSON, SCHARLAU, HONEYWELL | 1
255 | n-Dodecano | 10 | mL | MERCK, CARLO ERBA. JTBAKER, MAKRON, PANREAC, FLUKA, RIEDEL-DE HAEN, EM SCIENCE, ALDRICH, EMD, SIGMA, ACROS, FISHER, ALFA AESAR, BURDICK & JACKSON, SCHARLAU, HONEYWELL | 1
256 | Sodio Acetato Anhidro | 250 | gramos | MERCK, CARLO ERBA. JTBAKER, MAKRON, PANREAC, FLUKA, RIEDEL-DE HAEN, EM SCIENCE, ALDRICH, EMD, SIGMA, ACROS, FISHER, ALFA AESAR, BURDICK & JACKSON, SCHARLAU, HONEYWELL | 1
257 | Sodio Yoduro | 500 | gramos | MERCK, CARLO ERBA. JTBAKER, MAKRON, PANREAC, FLUKA, RIEDEL-DE HAEN, EM SCIENCE, ALDRICH, EMD, SIGMA, ACROS, FISHER, ALFA AESAR, BURDICK & JACKSON, SCHARLAU, HONEYWELL | 1
258 | 2,2,2,2-Tricloroetanol | 50 | mL | MERCK, CARLO ERBA. JTBAKER, MAKRON, PANREAC, FLUKA, RIEDEL-DE HAEN, EM SCIENCE, ALDRICH, EMD, SIGMA, ACROS, FISHER, ALFA AESAR, BURDICK & JACKSON, SCHARLAU, HONEYWELL | 1
259 | Vainillina | 500 | mL | MERCK, CARLO ERBA. JTBAKER, MAKRON, PANREAC, FLUKA, RIEDEL-DE HAEN, EM SCIENCE, ALDRICH, EMD, SIGMA, ACROS, FISHER, ALFA AESAR, BURDICK & JACKSON, SCHARLAU, HONEYWELL | 1
260 | Esencia de Vainilla | 500 | mL | Comercial | 1
261 | Cinc Granallas | 500 | gramos | MERCK, CARLO ERBA. JTBAKER, MAKRON, PANREAC, FLUKA, RIEDEL-DE HAEN, EM SCIENCE, ALDRICH, EMD, SIGMA, ACROS, FISHER, ALFA AESAR, BURDICK & JACKSON, SCHARLAU, HONEYWELL | 1
262 | Cafeina | 10 | gramos | MERCK, CARLO ERBA. JTBAKER, MAKRON, PANREAC, FLUKA, RIEDEL-DE HAEN, EM SCIENCE, ALDRICH, EMD, SIGMA, ACROS, FISHER, ALFA AESAR, BURDICK & JACKSON, SCHARLAU, HONEYWELL | 1
263 | Membrana MCE, microfilm, estéril, blanca, diámetro 47mm, poro 0.45um, forma continua. Caja * 150unidades. Referencia MFMCE047045CW. | Referencia MFMCE047045CW. | CAJA 150 UNIDADES | MS, Merck-Millipore. | 2
264 | Medio de cultivo BRILLANCE E.COLI /COLIFORM SELECTIVE MEDIUM | 500 | gramos | MERCK, OXOID,SCHARLAU, PRONADISA, DIFCO, BBL, 3M, FLUKA | 1
265 | SUPLEMENTO SELECTIVO OXITETRACICLINA PARA AGAR OGYE | Vial | VIALES | MERCK, OXOID,SCHARLAU, PRONADISA, DIFCO, BBL, 3M, FLUKA | 1
266 | Medio de cultivo BRILLANCE BACILLUS CEREUS AGAR BASE. Incluye suplemento selectivo bacillus cereus | 500 | gramos | MERCK, OXOID,SCHARLAU, PRONADISA, DIFCO, BBL, 3M, FLUKA | 1
267 | Agar SPS. Para clostridum p. | 500 | gramos | MERCK, OXOID,SCHARLAU, PRONADISA, DIFCO, BBL, 3M, FLUKA | 1
268 | Placas 3M™ Petrifilm™ para recuento de Mohos y Levaduras 6407 | Paquete de 25 |  | 3M | 1
269 | Agar YNB (Base Nitrogeno Levadura | 500 | Gramos | MERCK, OXOID,SCHARLAU, PRONADISA, DIFCO, BBL, 3M, FLUKA | 1
270 | Agar BIGGY | 500 | Gramos | MERCK, OXOID,SCHARLAU, PRONADISA, DIFCO, BBL, 3M, FLUKA | 1
271 | Indicador de ferroina | 100 | mL | MERCK, CARLO ERBA. JTBAKER, MAKRON, PANREAC, FLUKA, RIEDEL-DE HAEN, EM SCIENCE, ALDRICH, EMD, SIGMA, ACROS, FISHER, ALFA AESAR, BURDICK & JACKSON, SCHARLAU, HONEYWELL | 1
272 | Sulfato de Mercurio II | 100 | GRAMOS | MERCK, CARLO ERBA. JTBAKER, MAKRON, PANREAC, FLUKA, RIEDEL-DE HAEN, EM SCIENCE, ALDRICH, EMD, SIGMA, ACROS, FISHER, ALFA AESAR, BURDICK & JACKSON, SCHARLAU, HONEYWELL | 1
273 | Hierro III Cloruro. Hexahidratado | 500 | GRAMOS | MERCK, CARLO ERBA. JTBAKER, MAKRON, PANREAC, FLUKA, RIEDEL-DE HAEN, EM SCIENCE, ALDRICH, EMD, SIGMA, ACROS, FISHER, ALFA AESAR, BURDICK & JACKSON, SCHARLAU, HONEYWELL | 1
274 | Acido m-Amino benzoico | 100 | GRAMOS | MERCK, CARLO ERBA. JTBAKER, MAKRON, PANREAC, FLUKA, RIEDEL-DE HAEN, EM SCIENCE, ALDRICH, EMD, SIGMA, ACROS, FISHER, ALFA AESAR, BURDICK & JACKSON, SCHARLAU, HONEYWELL | 1
275 | Aluminio Cinta | 50 | GRAMOS | MERCK, CARLO ERBA. JTBAKER, MAKRON, PANREAC, FLUKA, RIEDEL-DE HAEN, EM SCIENCE, ALDRICH, EMD, SIGMA, ACROS, FISHER, ALFA AESAR, BURDICK & JACKSON, SCHARLAU, HONEYWELL | 2
276 | p-Anisaldehido | 50 | mL | MERCK, CARLO ERBA. JTBAKER, MAKRON, PANREAC, FLUKA, RIEDEL-DE HAEN, EM SCIENCE, ALDRICH, EMD, SIGMA, ACROS, FISHER, ALFA AESAR, BURDICK & JACKSON, SCHARLAU, HONEYWELL | 1
277 | Benzaldehido | 1000 | mL | MERCK, CARLO ERBA. JTBAKER, MAKRON, PANREAC, FLUKA, RIEDEL-DE HAEN, EM SCIENCE, ALDRICH, EMD, SIGMA, ACROS, FISHER, ALFA AESAR, BURDICK & JACKSON, SCHARLAU, HONEYWELL | 1
278 | Cerio Nitrato | 25 | GRAMOS | MERCK, CARLO ERBA. JTBAKER, MAKRON, PANREAC, FLUKA, RIEDEL-DE HAEN, EM SCIENCE, ALDRICH, EMD, SIGMA, ACROS, FISHER, ALFA AESAR, BURDICK & JACKSON, SCHARLAU, HONEYWELL | 1
279 | Ciclohexeno | 500 | mL | MERCK, CARLO ERBA. JTBAKER, MAKRON, PANREAC, FLUKA, RIEDEL-DE HAEN, EM SCIENCE, ALDRICH, EMD, SIGMA, ACROS, FISHER, ALFA AESAR, BURDICK & JACKSON, SCHARLAU, HONEYWELL | 1
280 | Estroncio Cloruro | 100 | GRAMOS | MERCK, CARLO ERBA. JTBAKER, MAKRON, PANREAC, FLUKA, RIEDEL-DE HAEN, EM SCIENCE, ALDRICH, EMD, SIGMA, ACROS, FISHER, ALFA AESAR, BURDICK & JACKSON, SCHARLAU, HONEYWELL | 1
281 | Manganeso Cloruro 4H2O | 100 | GRAMOS | MERCK, CARLO ERBA. JTBAKER, MAKRON, PANREAC, FLUKA, RIEDEL-DE HAEN, EM SCIENCE, ALDRICH, EMD, SIGMA, ACROS, FISHER, ALFA AESAR, BURDICK & JACKSON, SCHARLAU, HONEYWELL | 1
282 | Magnesio Cloruo Anhidro | 100 | GRAMOS | MERCK, CARLO ERBA. JTBAKER, MAKRON, PANREAC, FLUKA, RIEDEL-DE HAEN, EM SCIENCE, ALDRICH, EMD, SIGMA, ACROS, FISHER, ALFA AESAR, BURDICK & JACKSON, SCHARLAU, HONEYWELL | 1
283 | Mercurio II Cloruro | 250 | GRAMOS | MERCK, CARLO ERBA. JTBAKER, MAKRON, PANREAC, FLUKA, RIEDEL-DE HAEN, EM SCIENCE, ALDRICH, EMD, SIGMA, ACROS, FISHER, ALFA AESAR, BURDICK & JACKSON, SCHARLAU, HONEYWELL | 2
284 | Metil Benzoato | 1000 | mL | MERCK, CARLO ERBA. JTBAKER, MAKRON, PANREAC, FLUKA, RIEDEL-DE HAEN, EM SCIENCE, ALDRICH, EMD, SIGMA, ACROS, FISHER, ALFA AESAR, BURDICK & JACKSON, SCHARLAU, HONEYWELL | 1
285 | Niquel Cloruro 6H2O | 500 | GRAMOS | MERCK, CARLO ERBA. JTBAKER, MAKRON, PANREAC, FLUKA, RIEDEL-DE HAEN, EM SCIENCE, ALDRICH, EMD, SIGMA, ACROS, FISHER, ALFA AESAR, BURDICK & JACKSON, SCHARLAU, HONEYWELL | 1
286 | n-Dodecano | 25 | mL | MERCK, CARLO ERBA. JTBAKER, MAKRON, PANREAC, FLUKA, RIEDEL-DE HAEN, EM SCIENCE, ALDRICH, EMD, SIGMA, ACROS, FISHER, ALFA AESAR, BURDICK & JACKSON, SCHARLAU, HONEYWELL | 1
287 | Potasio Perclorato | 1000 | GRAMOS | MERCK, CARLO ERBA. JTBAKER, MAKRON, PANREAC, FLUKA, RIEDEL-DE HAEN, EM SCIENCE, ALDRICH, EMD, SIGMA, ACROS, FISHER, ALFA AESAR, BURDICK & JACKSON, SCHARLAU, HONEYWELL | 1
288 | Ramnosa | 100 | GRAMOS | MERCK, CARLO ERBA. JTBAKER, MAKRON, PANREAC, FLUKA, RIEDEL-DE HAEN, EM SCIENCE, ALDRICH, EMD, SIGMA, ACROS, FISHER, ALFA AESAR, BURDICK & JACKSON, SCHARLAU, HONEYWELL | 1
289 | Sacarosa comercial | 1000 | GRAMOS | MERCK, CARLO ERBA. JTBAKER, MAKRON, PANREAC, FLUKA, RIEDEL-DE HAEN, EM SCIENCE, ALDRICH, EMD, SIGMA, ACROS, FISHER, ALFA AESAR, BURDICK & JACKSON, SCHARLAU, HONEYWELL | 10
290 | Acido Acético solucion 1,0N | 1000 | mL | MERCK, CARLO ERBA. JTBAKER, MAKRON, PANREAC, FLUKA, RIEDEL-DE HAEN, EM SCIENCE, ALDRICH, EMD, SIGMA, ACROS, FISHER, ALFA AESAR, BURDICK & JACKSON, SCHARLAU, HONEYWELL | 4
291 | Cinc sulfato 7H2O | 250 | GRAMOS | MERCK, CARLO ERBA. JTBAKER, MAKRON, PANREAC, FLUKA, RIEDEL-DE HAEN, EM SCIENCE, ALDRICH, EMD, SIGMA, ACROS, FISHER, ALFA AESAR, BURDICK & JACKSON, SCHARLAU, HONEYWELL | 1
292 | 2,6-Dicloroindofenol | 5 | GRAMOS | MERCK, CARLO ERBA. JTBAKER, MAKRON, PANREAC, FLUKA, RIEDEL-DE HAEN, EM SCIENCE, ALDRICH, EMD, SIGMA, ACROS, FISHER, ALFA AESAR, BURDICK & JACKSON, SCHARLAU, HONEYWELL | 1
293 | Xilosa | 50 | GRAMOS | MERCK, CARLO ERBA. JTBAKER, MAKRON, PANREAC, FLUKA, RIEDEL-DE HAEN, EM SCIENCE, ALDRICH, EMD, SIGMA, ACROS, FISHER, ALFA AESAR, BURDICK & JACKSON, SCHARLAU, HONEYWELL | 1
294 | Sodio Cloruro reactivo | 1000 | GRAMOS | MERCK, CARLO ERBA. JTBAKER, MAKRON, PANREAC, FLUKA, RIEDEL-DE HAEN, EM SCIENCE, ALDRICH, EMD, SIGMA, ACROS, FISHER, ALFA AESAR, BURDICK & JACKSON, SCHARLAU, HONEYWELL | 10
295 | Sodio Cloruro comercial | 1000 | GRAMOS | MERCK, CARLO ERBA. JTBAKER, MAKRON, PANREAC, FLUKA, RIEDEL-DE HAEN, EM SCIENCE, ALDRICH, EMD, SIGMA, ACROS, FISHER, ALFA AESAR, BURDICK & JACKSON, SCHARLAU, HONEYWELL | 11
296 | Lugol de Gram | 1000 | mL | MERCK, CARLO ERBA. JTBAKER, MAKRON, PANREAC, FLUKA, RIEDEL-DE HAEN, EM SCIENCE, ALDRICH, EMD, SIGMA, ACROS, FISHER, ALFA AESAR, BURDICK & JACKSON, SCHARLAU, HONEYWELL | 1
297 | BSTFA + TMCS. Reactivo para derivatizacion | Kit | Caja de 20 ampollas de 1 mL | SUPELCO REF. 33148 | 1
298 | Sulfato de Potasio | 1000 | GRAMOS | MERCK, CARLO ERBA. JTBAKER, MAKRON, PANREAC, FLUKA, RIEDEL-DE HAEN, EM SCIENCE, ALDRICH, EMD, SIGMA, ACROS, FISHER, ALFA AESAR, BURDICK & JACKSON, SCHARLAU, HONEYWELL | 1
299 | D-(+)-Glucosa. Sustancia trazable o de referencia. | 250 | GRAMOS | Merck | 1
300 | Ácido Fórmico | 2000 | Ml | MERCK, CARLO ERBA. JTBAKER, MAKRON, PANREAC, FLUKA, RIEDEL-DE HAEN, EM SCIENCE, ALDRICH, EMD, SIGMA, ACROS, FISHER, ALFA AESAR, BURDICK & JACKSON, SCHARLAU, HONEYWELL | 1
301 | Sulfato de Aluminio | 250 | GRAMOS | MERCK, CARLO ERBA. JTBAKER, MAKRON, PANREAC, FLUKA, RIEDEL-DE HAEN, EM SCIENCE, ALDRICH, EMD, SIGMA, ACROS, FISHER, ALFA AESAR, BURDICK & JACKSON, SCHARLAU, HONEYWELL | 1
302 | BISULFITO DE SODIO HNaSO3 (Sulfito acido de Sodio) | 500 | GRAMOS | MERCK, CARLO ERBA. JTBAKER, MAKRON, PANREAC, FLUKA, RIEDEL-DE HAEN, EM SCIENCE, ALDRICH, EMD, SIGMA, ACROS, FISHER, ALFA AESAR, BURDICK & JACKSON, SCHARLAU, HONEYWELL | 2
303 | Fluoruro de Sodio 0,1 M | 1000 | mL | MERCK, CARLO ERBA. JTBAKER, MAKRON, PANREAC, FLUKA, RIEDEL-DE HAEN, EM SCIENCE, ALDRICH, EMD, SIGMA, ACROS, FISHER, ALFA AESAR, BURDICK & JACKSON, SCHARLAU, HONEYWELL | 2
304 | 1-Bromononano para síntesis | 100 | mL | MERCK, CARLO ERBA. JTBAKER, MAKRON, PANREAC, FLUKA, RIEDEL-DE HAEN, EM SCIENCE, ALDRICH, EMD, SIGMA, ACROS, FISHER, ALFA AESAR, BURDICK & JACKSON, SCHARLAU, HONEYWELL | 1
305 | N-Nonano para síntesis | 100 | mL | MERCK, CARLO ERBA. JTBAKER, MAKRON, PANREAC, FLUKA, RIEDEL-DE HAEN, EM SCIENCE, ALDRICH, EMD, SIGMA, ACROS, FISHER, ALFA AESAR, BURDICK & JACKSON, SCHARLAU, HONEYWELL | 1
306 | Terc-Butanol | 500 | mL | MERCK, CARLO ERBA. JTBAKER, MAKRON, PANREAC, FLUKA, RIEDEL-DE HAEN, EM SCIENCE, ALDRICH, EMD, SIGMA, ACROS, FISHER, ALFA AESAR, BURDICK & JACKSON, SCHARLAU, HONEYWELL | 2
307 | Estandar de fragancias | Vial | Vial | RESTEK REFERENCIA 31807 | 1
308 | Estandar de FAMES mix | Vial | Vial | RESTEK REFERENCIA 35077 | 1
309 | Estandar de pesticidas mix 8000 | Vial | Vial | RESTEK REFERENCIA 32277 | 1
310 | Estandar de pesticidas mix 500 | Vial | Vial | RESTEK REFERENCIA 32094 | 1
311 | Estandar de gasolina VOA mix | Vial | Vial | RESTEK REFERENCIA 30486 | 1
312 | Estandar de vitamina C | 5 | Gramos | MERCK, CARLO ERBA. JTBAKER, MAKRON, PANREAC, FLUKA, RIEDEL-DE HAEN, EM SCIENCE, ALDRICH, EMD, SIGMA, ACROS, FISHER, ALFA AESAR, BURDICK & JACKSON, SCHARLAU, HONEYWELL | 1
313 | Agar dicloran-Glicerol | 500 | Gramos | Merck | 1
314 | Metasilicato de Sodio nonahidratado NaSiO3.9H2O | 1000 | GRAMOS | MERCK, CARLO ERBA. JTBAKER, MAKRON, PANREAC, FLUKA, RIEDEL-DE HAEN, EM SCIENCE, ALDRICH, EMD, SIGMA, ACROS, FISHER, ALFA AESAR, BURDICK & JACKSON, SCHARLAU, HONEYWELL | 1
315 | Ácido Oxálico H2C2O4.H2O | 1000 | GRAMOS | MERCK, CARLO ERBA. JTBAKER, MAKRON, PANREAC, FLUKA, RIEDEL-DE HAEN, EM SCIENCE, ALDRICH, EMD, SIGMA, ACROS, FISHER, ALFA AESAR, BURDICK & JACKSON, SCHARLAU, HONEYWELL | 1
316 | Borato de Sodio Decahidratado Na2B4O7.10H2O | 1000 | GRAMOS | MERCK, CARLO ERBA. JTBAKER, MAKRON, PANREAC, FLUKA, RIEDEL-DE HAEN, EM SCIENCE, ALDRICH, EMD, SIGMA, ACROS, FISHER, ALFA AESAR, BURDICK & JACKSON, SCHARLAU, HONEYWELL | 1
317 | 1-Allyl-3-methylimidazolium chloride | 25 | Gramos | MERCK, CARLO ERBA. JTBAKER, MAKRON, PANREAC, FLUKA, RIEDEL-DE HAEN, EM SCIENCE, ALDRICH, EMD, SIGMA, ACROS, FISHER, ALFA AESAR, BURDICK & JACKSON, SCHARLAU, HONEYWELL | 1
318 | Phthalic anhydride | 25 | Gramos | MERCK, CARLO ERBA. JTBAKER, MAKRON, PANREAC, FLUKA, RIEDEL-DE HAEN, EM SCIENCE, ALDRICH, EMD, SIGMA, ACROS, FISHER, ALFA AESAR, BURDICK & JACKSON, SCHARLAU, HONEYWELL | 1
319 | 4-(Dimethylamino)pyridine | 25 | Gramos | MERCK, CARLO ERBA. JTBAKER, MAKRON, PANREAC, FLUKA, RIEDEL-DE HAEN, EM SCIENCE, ALDRICH, EMD, SIGMA, ACROS, FISHER, ALFA AESAR, BURDICK & JACKSON, SCHARLAU, HONEYWELL | 1
320 | N,N-Dimethylformamide | 25 | Gramos | MERCK, CARLO ERBA. JTBAKER, MAKRON, PANREAC, FLUKA, RIEDEL-DE HAEN, EM SCIENCE, ALDRICH, EMD, SIGMA, ACROS, FISHER, ALFA AESAR, BURDICK & JACKSON, SCHARLAU, HONEYWELL | 1
321 | AGAR BASE CLOSTRIDIUM BOTULINUM | 500 | Gramos | MERCK, CARLO ERBA. JTBAKER, MAKRON, PANREAC, FLUKA, RIEDEL-DE HAEN, EM SCIENCE, ALDRICH, EMD, SIGMA, ACROS, FISHER, ALFA AESAR, BURDICK & JACKSON, SCHARLAU, HONEYWELL | 1
322 | Amonio Persulfato o Amonio Peroxidisulfato | 100 | Gramos | MERCK, CARLO ERBA. JTBAKER, MAKRON, PANREAC, FLUKA, RIEDEL-DE HAEN, EM SCIENCE, ALDRICH, EMD, SIGMA, ACROS, FISHER, ALFA AESAR, BURDICK & JACKSON, SCHARLAU, HONEYWELL | 1
323 | Tabletas de hipoclorito de sodio de cartuchos de osmosis reversa de sistema de agua 12 un/cx | Frasco | frasco | (JBRSNTZ12) | 1
324 | Acetato de potasio | 500 | gramos | MERCK, CARLO ERBA. JTBAKER, MAKRON, PANREAC, FLUKA, RIEDEL-DE HAEN, EM SCIENCE, ALDRICH, EMD, SIGMA, ACROS, FISHER, ALFA AESAR, BURDICK & JACKSON, SCHARLAU, HONEYWELL | 2
325 | Acido Sulfamico. | 100 | GRAMOS | MERCK, CARLO ERBA. JTBAKER, MAKRON, PANREAC, FLUKA, RIEDEL-DE HAEN, EM SCIENCE, ALDRICH, EMD, SIGMA, ACROS, FISHER, ALFA AESAR, BURDICK & JACKSON, SCHARLAU, HONEYWELL | 1
326 | Amonio Sulfato. | 1000 | GRAMOS | MERCK, CARLO ERBA. JTBAKER, MAKRON, PANREAC, FLUKA, RIEDEL-DE HAEN, EM SCIENCE, ALDRICH, EMD, SIGMA, ACROS, FISHER, ALFA AESAR, BURDICK & JACKSON, SCHARLAU, HONEYWELL | 1
327 | Sodio Hidróxido. Reactivo Grado Analítico. | 1000 | GRAMOS | MERCK, CARLO ERBA. JTBAKER, MAKRON, PANREAC, FLUKA, RIEDEL-DE HAEN, EM SCIENCE, ALDRICH, EMD, SIGMA, ACROS, FISHER, ALFA AESAR, BURDICK & JACKSON, SCHARLAU, HONEYWELL | 3
328 | Sulfato Manganoso Monohidratado. TIPO DE ENVASE: PLASTICO. Fecha de vencimiento no inferior a tres años | 500 | GRAMOS | JT BAKER Ref. 2550-01-M | 1
329 | Hidroxilamina Cloruro | 100 | GRAMOS | MERCK, CARLO ERBA. JTBAKER, MAKRON, PANREAC, FLUKA, RIEDEL-DE HAEN, EM SCIENCE, ALDRICH, EMD, SIGMA, ACROS, FISHER, ALFA AESAR, BURDICK & JACKSON, SCHARLAU, HONEYWELL | 4
330 | POTASIO PERSULFATO (PEROXODISULFATO). | 500 | GRAMOS | MERCK, CARLO ERBA. JTBAKER, MAKRON, PANREAC, FLUKA, RIEDEL-DE HAEN, EM SCIENCE, ALDRICH, EMD, SIGMA, ACROS, FISHER, ALFA AESAR, BURDICK & JACKSON, SCHARLAU, HONEYWELL | 1
331 | Fenilalanina. | 25 | GRAMOS | MERCK, CARLO ERBA. JTBAKER, MAKRON, PANREAC, FLUKA, RIEDEL-DE HAEN, EM SCIENCE, ALDRICH, EMD, SIGMA, ACROS, FISHER, ALFA AESAR, BURDICK & JACKSON, SCHARLAU, HONEYWELL | 1
332 | Sulfato de Potasio | 1000 | GRAMOS | MERCK, CARLO ERBA. JTBAKER, MAKRON, PANREAC, FLUKA, RIEDEL-DE HAEN, EM SCIENCE, ALDRICH, EMD, SIGMA, ACROS, FISHER, ALFA AESAR, BURDICK & JACKSON, SCHARLAU, HONEYWELL | 1
333 | Acido Glutamico. (Material de referencia). Debe entregarse certificado como material de referencia. | 100 | GRAMOS | Debe entregarse certificado como material de referencia. MERCK, CARLO ERBA. JTBAKER, MAKRON, PANREAC, FLUKA, RIEDEL-DE HAEN, EM SCIENCE, ALDRICH, EMD, SIGMA, ACROS, FISHER, ALFA AESAR, BURDICK & JACKSON, SCHARLAU, HONEYWELL | 1
334 | D-(+)-Glucosa. Sustancia trazable o de referencia. | 250 | GRAMOS | Debe entregarse certificado como material de referencia. MERCK, CARLO ERBA. JTBAKER, MAKRON, PANREAC, FLUKA, RIEDEL-DE HAEN, EM SCIENCE, ALDRICH, EMD, SIGMA, ACROS, FISHER, ALFA AESAR, BURDICK & JACKSON, SCHARLAU, HONEYWELL | 1
335 | Ácido Fórmico | 2000 | mL | MERCK, CARLO ERBA. JTBAKER, MAKRON, PANREAC, FLUKA, RIEDEL-DE HAEN, EM SCIENCE, ALDRICH, EMD, SIGMA, ACROS, FISHER, ALFA AESAR, BURDICK & JACKSON, SCHARLAU, HONEYWELL | 1
336 | Sulfato de Aluminio | 250 | GRAMOS | MERCK, CARLO ERBA. JTBAKER, MAKRON, PANREAC, FLUKA, RIEDEL-DE HAEN, EM SCIENCE, ALDRICH, EMD, SIGMA, ACROS, FISHER, ALFA AESAR, BURDICK & JACKSON, SCHARLAU, HONEYWELL | 1
337 | Sal de Magnesio - EDTA. ACS. | 500 | GRAMOS | PANREAC | 1
338 | Nitrato de Potasio. Grado Analítico. | 500 | GRAMOS | Merck Ref. 1050630500 | 1
339 | Nitrito de Sodio. Material de Referencia. Na2O2. Presentación 100 gramos. | 100 | GRAMOS | MERCK, CARLO ERBA. JTBAKER, MAKRON, PANREAC, FLUKA, RIEDEL-DE HAEN, EM SCIENCE, ALDRICH, EMD, SIGMA, ACROS, FISHER, ALFA AESAR, BURDICK & JACKSON, SCHARLAU, HONEYWELL | 2
340 | Cloruro de Amonio. Material de Referencia. | 50 | GRAMOS | Merck Suprapur | 1
341 | Ftalato Ácido de Potasio. Material de referencia certificado. | 80 | GRAMOS | Merck Certipur | 1
342 | Cloruro de Magnesio Hexahidratado | 1000 | GRAMOS | MERCK, CARLO ERBA. JTBAKER, MAKRON, PANREAC, FLUKA, RIEDEL-DE HAEN, EM SCIENCE, ALDRICH, EMD, SIGMA, ACROS, FISHER, ALFA AESAR, BURDICK & JACKSON, SCHARLAU, HONEYWELL | 1
343 | Sudan II | 5 | Gramos | MERCK, CARLO ERBA. JTBAKER, MAKRON, PANREAC, FLUKA, RIEDEL-DE HAEN, EM SCIENCE, ALDRICH, EMD, SIGMA, ACROS, FISHER, ALFA AESAR, BURDICK & JACKSON, SCHARLAU, HONEYWELL | 1
344 | Solución de Ortotoluidina para determinación de cloro libre | 500 | mL | Comercial | 1
VALOR TOTAL OFERTA
FIRMA
NIT
Note on J9: Usuario UTP: Si el elemento cotizado es excento de IVA por favor especificarlo en la casilla

## MATERIALES PARA LABORATORIO
UNIVERSIDAD TECNOLÓGICA DE PEREIRA
SECCIÓN BIENES Y SUMINISTROS - INVITACION A COTIZAR BS -01- 2017
ANEXO 1 - ESPECIFICACIONES TÉCNICAS - PRESENTACIÓN DE OFERTA
ÍTEM 2 MATERIALES PARA LABORATORIO
NOMBRE DEL PROVEEDOR
NUMERO | DESCRIPCION Y ESPECIFICACIONES | MARCA Y REFERENCIA SOLICITADA | CANTIDAD | MARCA OFERTADA | TIEMPO DE ENTREGA (DIAS CALENDARIO) | VALOR UNITARIO (DE LA PRESENTACION SOLICITADA) | IVA | VALOR UNITARIO IVA INCLUIDO | VALOR TOTAL
1 | Adaptador Claysen micro a 75° con doble esmerilado 10/19 y tapon superior en vidrio | Vilab; Walter Velasco. Vidrioequipos; Brand; Duran Wheaton | 1
2 | Adaptador para destilación tubo 60º angulo y 3 bocas Ns con termoposo 10/19 | Vilab; Walter Velasco. Vidrioequipos; Brand; Duran Wheaton | 1
3 | Agitador de vidrio. 25 cm de largo x 7 mm de diámetro | Vilab; Walter Velasco. Vidrioequipos; Brand; Duran Wheaton | 1
4 | AGUJAS ESTERILES VACUTAINER 21 G X 38 mm por caja | Rymco; B.D. Fisher Scientific. | 1
5 | Alcoholimetro escala de 0 a 10 grados alcoholimetricos calibrado a 20 °C | BRAND - 05.1155 Boeco BOE 2610; VWR | 1
6 | Alcoholimetro escala de 10 a 20 grados alcoholimetricos calibrado a 20 °C | BRAND; Boeco; VWR | 5
7 | Aplicadores aspeticos de madera con punta de algodón caja o bolsa por 1000 aplicadores. | B.D. - . Brand, prodema, copan | 1
8 | Aros de hierro con nuez entre 7 y 8 cms de diametro | ABC | 50
9 | Asas calibradas plásticas de 0,01 ml esteriles. Paquete por 25 unidades | AMRP, COPAN bolsa x 25 UNIDADES X 10 microlitros, Brand. | 20
10 | Asas de Hockey plastica | AMRP, COPAN bolsa x 25 UNIDADES , Brand. | 4
11 | Asas de redondela metálicas alambre delgado | NACIONAL | 30
12 | Atomizadores pequeños | Marca Nacional | 5
13 | Auxiliar de macropipeteado | BRAND Ref 26153, Boeco | 20
14 | Balón de destilacion (Con desprendimento lateral), boca ancha de 34 mm de diametro, fondo redondo de 100 mL Sin esmerilado. | Vilab; Walter Velasco. Vidrioequipos; Brand; Duran Wheaton | 30
15 | Balon de vidrio de 100 mL fondo redondo con esmerilado 29/32 | Vilab; Walter Velasco. Vidrioequipos; Brand; Duran, Wheaton, GLASSCO | 1
16 | Balon de vidrio de 250 mL fondo redondo con esmerilado 29/32 | Vilab; Walter Velasco. Vidrioequipos; Brand; Duran, Wheaton, GLASSCO | 50
17 | Balon de vidrio de 50 mL fondo redondo con esmerilado 29/32 | Vilab; Walter Velasco. Vidrioequipos; Brand; Duran, Wheaton | 10
18 | Barra agitadora magnetica, sin anillo. De 30 mm | BRAND / Ref 6519, Boeco, Fisher, Wheaton | 80
19 | Beacker de vidrio forma alta de 1000 ml | Boeco, Schott, Brand, LMS, Kimax, HBG, Pyrex, Simax, Wheaton, Marienfeld | 10
20 | Beacker plástico de 4000 mL | Nalgene, Brand, Bibi Sterilin, Azlo, Fisher, Kartell, Wheaton | 1
21 | Beaker de vidrio de 10 mL. | Boeco, Schott, Brand, LMS, Kimax, HBG, Pyrex, Simax, Wheaton, Marienfeld | 1
22 | Beaker de vidrio de 100 mL. | Boeco, Schott, Brand, LMS, Kimax, HBG, Pyrex, Simax, Wheaton, Marienfeld | 100
23 | Beaker de vidrio de 1000 mL | Boeco, Schott, Brand, LMS, Kimax, HBG, Pyrex, Simax, Wheaton, Marienfeld | 1
24 | Beaker de vidrio de 2000 mL. | Boeco, Schott, Brand, LMS, Kimax, HBG, Pyrex, Simax, Wheaton, Marienfeld | 1
25 | Beaker de vidrio de 25 mL. | Boeco, Schott, Brand, LMS, Kimax, HBG, Pyrex, Simax, Wheaton, Marienfeld | 1
26 | Beaker de vidrio de 250 mL. | Boeco, Schott, Brand, LMS, Kimax, HBG, Pyrex, Simax, Wheaton, Marienfeld | 100
27 | Beaker de vidrio de 400 mL | Boeco, Schott, Brand, LMS, Kimax, HBG, Pyrex, Simax, Wheaton, Marienfeld | 50
28 | Beaker de vidrio de 50 mL. | Boeco, Schott, Brand, LMS, Kimax, HBG, Pyrex, Simax, Wheaton, Marienfeld | 10
29 | Beaker de vidrio de 600 mL | Boeco, Schott, Brand, LMS, Kimax, HBG, Pyrex, Simax, Wheaton, Marienfeld | 10
30 | Bolsas plasticas de cierre hermetico tamaño grande Paquete x 30 | Ziploc | 25
31 | Bolsas plasticas de cierre hermetico tamaño mediano (20 X 30 CM) Paquete x 30 | Ziploc | 25
32 | Bureta graduada de 25 mL. con llave recta de teflon no punzon. Division de escala 0,1 mL Clase A. | Boeco, Schott, Brand, LMS, Kimax, HBG, Pyrex, Simax, Wheaton, Marienfeld | 10
33 | Butirometro babcock para leche. Escala de 0 a 8 % | GERBER 30108 | 1
34 | Butirometros babcock para queso. Escala de 0 a 20 % | gerber | 10
35 | Caja de petri desechable plastica de 100 mm x 15 mm. Caja x 500 unidades | Boeco, Schott, Brand, LMS, Kimax, HBG, PETRI Q, Pyrex, Fisher, USA SCIENTIFIC | 4
36 | Caja de petri en vidrio de 100 mm X 20 mm | Boeco, Schott, Brand, LMS, Kimax, HBG, PETRI Q, Pyrex | 50
37 | Caja de petri en vidrio de 60 mm x 15 mm | Boeco, Schott, Brand, LMS, Kimax, HBG, PETRI Q, Pyrex | 50
38 | Caja de puntas azules de 100-1000uL en racks. Caja x 960 | Axigen Ref: T-1000-B-R, USA SCIENTIFIC | 1
39 | Caja para almacenar y esterilizar puntas amarillas | Nacional | 1
40 | Caja para almacenar y esterilizar puntas azules | Nacional | 1
41 | Cajas de Petri en poliestireno, estériles de 60 x 15 mm. Caja x 500 | Fisherbrand 08-757-13A, USA SCIENTIFIC | 1
42 | CAMARA DE NEUBAUER CON LINEA BRILLANTE | MARCA BOECO REFERENCIA BOE 14 | 4
43 | Cámara para realizar cromatografía en capa fina. Dimensiones (Ancho 7 cm x 24 cm de largo y 14 cm de alto) Con tapa. | CAMAG | 1
44 | Camisas para aguja vacutainer | B.D. | 1
45 | Canasta plastica de supermercado, cerrada. Dimensiones: 40 cm de largo; 25 cm de ancho y 18 cm de alto | Vaniplast; Imusa; | 10
46 | Capilares para hematocrito heparinizados, vidrio neutro caja por 100 | VITREX MEDICAL A/S | 10
47 | Cápsula de porcelana de 10 cm diámetro. | Jipo; coors; Haldenwanger | 1
48 | Cartuchos para grasas. Diámetro interno 25 mm x 80 mm de diámetro externo. Grado N° 84. Caja x 25 Unidades | MFS, Ref. FIA-N08425X80MM. Whatman | 1
49 | Celdas de cuarzo de 1 cm de paso de luz para espectrofotometro | THERMOELECTRON, UNICO | 8
50 | Celdas de vidrio de 1 cm de paso de luz. Altura 4,5 cm y Volumen 3,5 mL | THERMOELECTRON, UNICO | 4
51 | Cestillo para pipetas. Ref. 29010. Marca Brand | Brand | 1
52 | Cinta aislante cinta teflón de 0,075mm x 12 mm (presentación: rollo) |  | 1
53 | Cinta indicadora de esterilizacion x rollo | 3 M | 1
54 | Codo de vidrio angulo de 80° esmerilado 24/40 ambos extremos. | Vilab; Walter Velasco. Vidrioequipos; Brand; Duran Wheaton | 10
55 | Condensador en espiral esmerilados 29/32 de 32 cm de longitud | Vilab; Walter Velasco. Vidrioequipos; Brand; Duran Wheaton | 20
56 | Condensador recto esmerilados 29/32 de 32 cm de longitud | Vilab; Walter Velasco. Vidrioequipos; Brand; Duran Wheaton | 50
57 | Condensador para soxhlet esmerilado 45/40 | Vilab; Walter Velasco. Vidrioequipos; Brand; Duran Wheaton | 5
58 | Cono de sedimentación según Imhoff, SAN, transparente, Tapon a rosca para vaciar el contenido, Resistencia termica hasta max. 85°C Graduacion 1000 ml, div. 50 ml, limite de error ± 10 ml. Ref. 388000. Marca BRAND Conos Imhoff x 1 Litro. Especificaciones: Vol < 2 mL (0,1 mL división escala) Vol 2-10 mL (0,5 mL división escala) Vol 10-40 mL (1 mL división escala) Vol 40-100 mL (2 mL división escala) Vol 100-1000 mL (50 mL división escala) | Marca BRAND Ref. 388000 | 1
59 | Criocajas de almacenamiento. Paquete x 5 | Usa Scientific. Ref 2310-5848. Axigen, FISHER. | 1
60 | Crioperlas para la conservación de cepas microbiologicas caja x 100 | Deltalab código 409113/6 | 4
61 | Crisol gooch de porcelana de 30 mL de capacidad. Placa perforada. | Jipo; coors; Haldenwanger, Wheaton | 2
62 | Crisoles filtrantes fondo sinterizado de 50 mL poro No 3 RF: 2585133. Caja por 10 unidades. | Schott | 4
63 | Cristalizador de vidrio con pico. Diametro de 140 mm y 75 mm de alto. Caja x 10 unidades | DURAN REF. 2131154 | 5
64 | Cubreobjetos de 22 x 22 mm CAJA x 100 | Marca Alemana, Knitell, Surgipath Leica | 1
65 | Dispensador Variable de 2,5 -25 mL Con valvula de purga | Brand. Ref 4600151 | 1
66 | Embudo de Separación en vidrio de 1 L. Con llave de teflon y esmerilado 29/32. Llave de teflon. No punzon. Tapa en vidrio esmerilada. Forma de pera. | SCHOTT, BRAND, PYREX, BOECO, FISHER, Walter Velasco. | 1
67 | Embudo de Separacion en vidrio de 250 mL tapon con llave de paso en teflón recta no punzon. Forma de pera. | SCHOTT, BRAND, PYREX, BOECO, FISHER, Walter Velasco. | 20
68 | Embudo de Separación en vidrio de 50 mL. Con llave de teflon y esmerilado 29/32. Llave de teflon. No punzon. Tapa en vidrio esmerilada. Forma de pera. | SCHOTT, BRAND, PYREX, BOECO, FISHER, Walter Velasco. | 20
69 | Embudo de vidrio sin vastago. De 8 cm de diámetro | Vilab; Walter Velasco. Vidrioequipos; Brand; Duran Wheaton | 1
70 | Embudo en vidrio de 4 cm de diametro con vastago | Vilab; Walter Velasco. Vidrioequipos; Brand; Duran Wheaton | 1
71 | Embudo en vidrio de 7 cm de diametro con vastago | Vilab; Walter Velasco. Vidrioequipos; Brand; Duran Wheaton | 1
72 | Erlenmeyer cuello angosto en vidrio de 1000 mL | Boeco, Schott, Brand, LMS, Kimax, HBG, Pyrex, Simax, Wheaton, Marienfeld | 10
73 | Erlenmeyer cuello angosto en vidrio de 250 mL. | Boeco, Schott, Brand, LMS, Kimax, HBG, Pyrex, Simax, Wheaton, Marienfeld | 300
74 | Erlenmeyer cuello angosto en vidrio de 500 mL | Boeco, Schott, Brand, LMS, Kimax, HBG, Pyrex, Simax, Wheaton, Marienfeld | 20
75 | Erlenmeyer en vidrio, cuello Ancho de 600mL | Boeco, Schott, Brand, LMS, Kimax, HBG, Pyrex, Simax, Wheaton, Marienfeld | 20
76 | Erlenmeyer en vidrio, cuello Ancho de 250mL | Boeco, Schott, Brand, LMS, Kimax, HBG, Pyrex, Simax, Wheaton, Marienfeld | 1
77 | Erlenmeyer para sistema de reacción en vidrio para equipo de vapor frio (200-93109) | SHIMADZU, WALTER VELASCO | 1
78 | Escobillones grandes, para balones | Nacional | 15
79 | Escobillones para tetero | NACIONAL | 75
80 | Escobillones pequeños de 15 cm de longitud para tubos de ensayo | Nacional | 60
81 | Escobillones Pequeños, para pipetas | Nacional | 30
82 | Espatula metálica acanalada | FISHER | 100
83 | Frasco en vidrio ambar de 50 mL, con tapa esmerilada | NACIONAL | 1
84 | Frasco en vidrio claro tapa rosca azul de 100 mL | Boeco, Schott, Brand, LMS, Kimax, Pyrex, Simax, Wheaton, Marienfeld | 1
85 | Frasco en vidrio claro tapa rosca azul de 1000 mL | Boeco, Schott, Brand, LMS, Kimax, Pyrex, Simax, Wheaton, Marienfeld | 22
86 | Frasco en vidrio claro tapa rosca azul de 250 mL | Boeco, Schott, Brand, LMS, Kimax, Pyrex, Simax, Wheaton, Marienfeld | 1
87 | Frasco en vidrio claro tapa rosca azul de 500 mL | Boeco, Schott, Brand, LMS, Kimax, Pyrex, Simax, Wheaton, Marienfeld | 12
88 | Frasco lavador plástico de 500mL. Tubuladora unida al frasco y no a la tapa | BOECO, SCHOTT, BRAND; NALGENE, WHEATON | 15
89 | Frasco winkler. Capacidad 300 mL Caja x 24 | WHEATON | 6
90 | Frascos de cultivo de 25 cm2 con cuello rectangular y plug seal cap. Caja x 500 | Corning 430168. Greiner, USA SCIENTIFIC | 1
91 | Gafas de seguridad filtro ultravioleta lente claro. | Empiri | 2
92 | Gasa hospitalaria (100 yardas) | BANDEX | 1
93 | Garrafa plastica de 20 litros con llave inferior y tapa | Bibby Sterilin; SCHOTT; BRAND; Azlon; Boeco, Vit Lab, Kartell, Nalgene | 4
94 | Gorro desechable caja por 100 unidades | Caja x 100 unidades. Nacional | 14
95 | Gotero plastico | Brand referencia 7477 60 | 1
96 | Gradilla compact PCR tube rack para 96 tubos de 0.2 ml (empaque x 5) | USA SCIENTIFIC Ref 2300-9602. Axigen, FISHER. | 1
97 | Gradilla multi - Rack para tubos 0.2, 0.5, 1.5 y 2.0 ml con tapa de polipropileno (Empaque x 2) | USA SCIENTIFIC, FISHER | 1
98 | Gradilla para tubos de 2 ml. Paquete x 7 | Usa Scientific Ref 2332-1048. Axigen, Fisher Scientific. | 1
99 | Gradilla para tubos de 50 ml. Unidad | Usa Scientific Ref 2318-2501. Axigen, Fisher Scientific. | 2
100 | Gradilla plastica para 40 Tubos de 16 x 160 mm | Bibby Sterilin; SCHOTT; BRAND, Nalgene, Fisher, Scienceware, Boeco, UNICO; VWR; USA SCIENTIFIC | 6
101 | Gradilla plastica para 40 Tubos de 20x 160 mm | Bibby Sterilin; SCHOTT; BRAND, Nalgene, Fisher, Scienceware, Boeco, UNICO; VWR; USA SCIENTIFIC | 1
102 | GUANTES DE LATEX TALLA XS, CAJA POR 100 | MASTER MEDICAL, PRECISION, STAR MEDICAL | 3
103 | GUANTES DE LATEX, TALLA L, CAJA POR 100 | MASTER MEDICAL, PRECISION, STAR MEDICAL | 3
104 | GUANTES DE LATEX, TALLA M, CAJA POR 100 | MASTER MEDICAL, PRECISION, STAR MEDICAL | 23
105 | GUANTES DE LATEX, TALLA S, CAJA POR 100 | MASTER MEDICAL, PRECISION, STAR MEDICAL | 38
106 | Guantes de Nitrilo desechables. Para trabajo con productos quimicos. Talla L . | N-Dex Caja x 50 | 60
| Guantes de Nitrilo desechables. Calibre grueso. Talla L . | Best | 10
107 | Guantes de Nitrilo desechables. Para trabajo con productos quimicos. Talla M . | N-DEX, Fisher Caja x 50 | 52
| Guantes de Nitrilo desechables. Calibre grueso Talla M . | Best | 25
108 | Guantes de Nitrilo desechables. Para trabajo con productos quimicos. Talla S . | N-DEX, Fisher Caja x 50 | 67
109 | Guardianes 1litro o descartadores de agujas x unidad | Nacional | 1
110 | Hojas Bisturi Nro 21 Esteriles (caja x 500 unidades) | PARAMAUNT | 1
111 | Jeringa desechables de 10 mL Caja por 100 unidades | Rymco, BD | 30
112 | Jeringas de 5 mL. Caja x 100. Con aguja. | RYMCO, BD | 1
113 | Kimwipes. Caja x 250 | Fisher Scientific, Kimberly | 1
114 | Lactodensimetro con termometro. Escala de 1,020 a 1,040 | BOECO BOE 4058, BRAND, SCHOTT | 1
115 | Lamina porta objetos Medidas:76 mm de largo x 26 mm de ancho. Caja x 50 unidades. | Knitell, B & C Germany, Surgipath LEICA | 1
116 | Lancetas | Marca Nacional | 1
117 | Lapices de cera de color rojo | Sharpie | 10
118 | Malla de asbesto de 20 cm x 20 cm | ABC | 100
119 | Matraces Aforados en vidrio de 10 mL Con tapa esmerilada. Clase A | Boeco, Schott, Brand, LMS, Kimax, HBG, Pyrex, Simax, Wheaton, Marienfeld | 50
120 | Matraces Aforados en vidrio de 100 mL Con tapa esmerilada. Clase A | Boeco, Schott, Brand, LMS, Kimax, HBG, Pyrex, Simax, Wheaton, Marienfeld | 1
121 | Matraces Aforados en vidrio de 1000 mL Con tapa esmerilada. Clase A | Boeco, Schott, Brand, LMS, Kimax, HBG, Pyrex, Simax, Wheaton, Marienfeld | 17
122 | Matraces Aforados en vidrio de 250 mL Con tapa esmerilada. Clase A | Boeco, Schott, Brand, LMS, Kimax, HBG, Pyrex, Simax, Wheaton, Marienfeld | 1
123 | Matraces Aforados en vidrio de 5 mL Con tapa esmerilada. Clase A | Boeco, Schott, Brand, LMS, Kimax, HBG, Pyrex, Simax, Wheaton, Marienfeld | 1
124 | Mechero a gas con regulador marca fisher | Fisher ref. 03-908Q; VWR | 5
125 | Mecheros de Alcohol en vidrio. De 200 mL de capacidad +/- 50 mL con mecha incluida. | Vilab; Walter Velasco. Vidrioequipos; Brand; Duran Wheaton | 20
126 | Nueces sencillas con ajuste para soporte universal | Nacional | 1
127 | Papel crepe por metro | Nacional | 1
128 | Papel Kraft. Rollo de 15 pulgadas de ancho por 100 metros de largo | Nacional | 5
129 | Papel parafilm x rollo de 150 cm de ancho por 100 metros de largo. | 3 M, Santa Cruz; VWR | 4
130 | Papel plastico vinipel por rollo de 30 cm de ancho por 100 metros de largo. | Nacional | 5
131 | Parte central soxleth de 100mL con Ns 45/40 y 29/32 | WALTER VELASCO | 1
132 | Perlas de ebullición 4mm (presentación:kilogramo) | Vilab; Walter Velasco. Vidrioequipos; Brand; Duran Wheaton | 1
133 | Perlas de ebullición 6mm (presentación:kilogramo) | Vilab; Walter Velasco. Vidrioequipos; Brand; Duran Wheaton | 1
134 | Picnometro en vidrio de 5 mL de capacidad, con tapa esmerilada. | Vilab; Walter Velasco. Vidrioequipos; Brand; Duran Wheaton | 1
135 | Pinza de alambre para tubo de ensayo, con la concavidad adecuada para tubo de 12 mm x 130 mm | Nacional | 100
136 | Pinza para crisol metalica | Nacional | 1
137 | Pinzas metalica con Nuez, para condensador . Apertura de la pinza para diámetro de condensador. | Nacional | 1
138 | Pinzas metalica para bureta con Nuez. Longitud aproximada de 150mm | Nacional | 1
139 | PINZAS sin GARRA de 20 cm de longitud en Acero inoxidable |  | 10
140 | Pipeta Graduada 1 mL en VIDRIO | HBG, Brand, LMS, Pyrex, GERMANY | 205
141 | Pipeta Graduada 10 mL en VIDRIO | HBG, Brand, LMS, Pyrex, GERMANY | 55
142 | Pipeta Graduada 2 mL en VIDRIO |  | 50
143 | Pipeta Graduada 5 mL.en VIDRIO | HBG, Brand, LMS, Pyrex, GERMANY | 5
144 | PIPETA GRADUADA PLASTICA ESTERIL DESECHABLES 5 mL. CJ*200 EMPAQUE INDIVIDUAL | FISHER | 1
145 | Pipeta pasteur de plastico de 3 mL caja x 500 unidades. | Bibby Sterilin, Schott, Brand, Kartell, Nalgene;VWR | 1
146 | PIPETA SEROLOGICA ESTERIL DESECHABLES POLIESTIRENO 10 mL CJ*200 (empaque individual) Franja naranja no humectables: para el trabajo de cultivo de tejidos; graduaciones de 0,1 mL | FISHERBRAND; VWR | 2
147 | Pipeta Volumétrica de 15 mL VIDRIO Clase A | Boeco, Schott, Brand, LMS, Kimax, HBG, Pyrex, Simax, Wheaton, Marienfeld | 20
148 | Pipeta Volumétrica de 2 mL VIDRIO. Clase A. Un solo aforo. | Boeco, Schott, Brand, LMS, Kimax, HBG, Pyrex, Simax, Wheaton, Marienfeld | 80
149 | Pipeta Volumétrica de 20 mL VIDRIO Clase A Un solo aforo. | Boeco, Schott, Brand, LMS, Kimax, HBG, Pyrex, Simax, Wheaton, Marienfeld | 50
150 | Pipeta Volumétrica de 25 mL VIDRIO Clase A Un solo aforo. | Boeco, Schott, Brand, LMS, Kimax, HBG, Pyrex, Simax, Wheaton, Marienfeld | 60
151 | Pipeta Volumétrica de 3 mL VIDRIO. Clase A | Boeco, Schott, Brand, LMS, Kimax, HBG, Pyrex, Simax, Wheaton, Marienfeld | 20
152 | Pipeta Volumétrica de 40 mL VIDRIO Clase A | Boeco, Schott, Brand, LMS, Kimax, HBG, Pyrex, Simax, Wheaton, Marienfeld | 20
153 | Pipeta volumetrica de 50 ml VIDRIO. Clase A | Boeco, Schott, Brand, LMS, Kimax, HBG, Pyrex, Simax, Wheaton, Marienfeld | 35
154 | Pipeta Volumétrica de 6 mL VIDRIO. Clase A | Boeco, Schott, Brand, LMS, Kimax, HBG, Pyrex, Simax, Wheaton, Marienfeld | 20
155 | Pipeta volumetrica en vidrio de 1 mL. Clase A | Boeco, Schott, Brand, LMS, Kimax, HBG, Pyrex, Simax, Wheaton, Marienfeld | 1
156 | Pipeta volumetrica en vidrio de 10 mL. Clase A | Boeco, Schott, Brand, LMS, Kimax, HBG, Pyrex, Simax, Wheaton, Marienfeld | 78
157 | Pipeta volumetrica en vidrio de 100 mL. Clase A | Boeco, Schott, Brand, LMS, Kimax, HBG, Pyrex, Simax, Wheaton, Marienfeld | 35
158 | PIPETA VOLUMETRICA EN VIDRIO DE 2,5 mL. Clase A DE UN SOLO AFORO | Boeco, Schott, Brand, LMS, Kimax, HBG, Pyrex, Simax, Wheaton, Marienfeld | 1
159 | PIPETA VOLUMETRICA EN VIDRIO DE 4 mL. Clase A | Boeco, Schott, Brand, LMS, Kimax, HBG, Pyrex, Simax, Wheaton, Marienfeld | 1
160 | Pipeta volumetrica en vidrio de 5 mL. Clase A | Boeco, Schott, Brand, LMS, Kimax, HBG, Pyrex, Simax, Wheaton, Marienfeld | 1
161 | Pipeteador tipo pera x unidad | Bibi sterilin; Azlon; Boeco; Schott; Brand, Fisher, Scienceware | 50
162 | Platos desechables de poliestireno para pesaje de sustancias medianos PAQUETE X 100 UNIDADES | CAT. SIGMA Z154881-100EA; VWR | 1
163 | Platos desechables de poliestireno para pesaje de sustancias pequeñas PAQUETE X 500 UNIDADES | CAT. SIGMA Z154873-500EA; VWR | 1
164 | Probeta de vidrio de 500 mL anillo de seguridad. Clase A. Base en vidrio |  | 1
165 | Probeta graduada en vidrio de 10 mL con anillo de seguridad. Clase A Base en vidrio o en plástico. | Boeco, Schott, Brand, LMS, Kimax, HBG, Pyrex | 1
166 | Probeta graduada en vidrio de 100 mL con anillo de seguridad. Base en vidrio o en plástico. | Boeco, Schott, Brand, LMS, Kimax, HBG, Pyrex, Simax, Wheaton, Marienfeld | 1
167 | Probeta graduada en vidrio de 1000 mL con anillo de seguridad. Clase A Base en vidrio o en plástico. | Boeco, Schott, Brand, LMS, Kimax, HBG, Pyrex, Simax, Wheaton, Marienfeld | 1
168 | Probeta graduada en vidrio de 250 mL con anillo de seguridad. Base en vidrio o en plástico. | Boeco, Schott, Brand, LMS, Kimax, HBG, Pyrex, Simax, Wheaton, Marienfeld | 15
169 | Probeta graduadas plásticas de 1000 mL. Polipropileno | Bibby Sterilin; SCHOTT; BRAND; Azlon; Boeco, Vit Lab, Kartell, Nalgene | 15
170 | Probeta plastica transparente de 500ml | Bibby Sterilin; SCHOTT; BRAND; Azlon; Boeco, Vit Lab, Kartell, Nalgene | 1
171 | Probeta plásticas de 100 mL | Bibby Sterilin; SCHOTT; BRAND; Azlon; Boeco, Vit Lab, Kartell, Nalgene | 21
172 | Puntas para pipeta automatica de 100 - 1000 microlitros | Axigen, brand Usa Scientific, BIOHIT . Caja por mil | 1
173 | Puntas amarillas de 1-200 uL. Certificadas libres DNAse,Rnase,DNA,Pirogenos. Bolsa x 1000 | USA SCIENTIFIC Ref: 1110-1006. Axigen. Ambion | 1
174 | Puntas azules de 100-1000 uL. Certificadas libres DNAse,Rnase,DNA,Pirogenos. Bolsa x 1000 | USA SCIENTIFIC Ref: 1111-2021. Axigen. Ambion. | 1
175 | Puntas blancas de 0,1-10 uL. Certificadas libres DNAse,Rnase,DNA,Pirogenos. Bolsa x 1000 | USA SCIENTIFIC Ref: 1111-3000. Axigen | 3
176 | Puntas blancas de 0,5-10 uL. Certificadas libres DNAse,Rnase,DNA,Pirogenos. Bolsa x 1000 | USA SCIENTIFIC Ref: 1111-4000 | 1
177 | Puntas eppendorff 0,1-10 µL. Caja x 500 | Eppendorf 30000811 | 1
178 | Puntas eppendorff 2-200 µL. Caja x 500 | Eppendorf 30000870 | 1
179 | Puntas eppendorff 50-1000 µL. Caja x 500 | Eppendorf 30000919 | 1
180 | Puntas para dosificador electrónico Handystep Electronic de 500 uL a 50 mL. Paquete x 25 unidades | Brand | 2
181 | Recipientes de plastico de 1 Galón con tapa | Imusa | 1
182 | Recipientes de plastico de 100 mL con tapa y contratapa | NACIONAL | 1
183 | Recipientes de plastico de 2 Litros con tapa y contratapa | NACIONAL | 1
184 | Recipientes de plastico de 4 Litros con tapa y contratapa | NACIONAL | 1
185 | Serpentin enfriador G3 pieza K para rotaevaporador marca HEIDOLPH. Referencia 514,00300,00 | HEIDOLPH | 1
186 | Sistema para la destilacion de nitrogeno Kjeldahl. Incluye balon Kjendahl de 250 mL esmerilado 29/40, trampa de gases con adicion de soda, con esmerilados macho y hembra 29/40, condensador rosario con esmerilado macho y hembra 29/40. Ver muestra | Vilab; Walter Velasco. Vidrioequipos; Brand; Duran Wheaton | 1
187 | Soporte para embudo de sedimentación. MATERIAL PMMA/PP. PARA TRES CONOS | Brand | 1
188 | Tapa para crisol de 5 cm de diametro | Nacional | 50
189 | Respirador para Partículas P95 y alivio de Niveles Molestos de Vapores Orgánicos, con Válvula 3M ™ Cool Flow™ . Caja por 10 unidades | 3M 8577 RYMCO | 1
190 | Tapabocas (Respirador para partículas) Caja por 50 unidades | Home Care, 3M | 1
191 | TERMOMETRO ESTANDAR DE VARILLA, SIN MERCURIO RANGO DE -10 A 150°C. REF.800204 | Silberbrand | 20
192 | Termómetro hasta 100°C con mercurio. | BRAND, BOECO, LMS, Schott | 50
| Termometro de laboratorio tallo solido. Columna de Alcohol rojo no toxico con lomo amarillo. Rango de - 10 a 110 °C | BRIXCO | 40
193 | Termómetro rango hasta 400°C con mercurio. | BRAND, BOECO, LMS, Schott | 50
194 | Triangulo de porcelana de 7 cm | Nacional | 1
195 | TUBO DE ENSAYO 12 X 100 mm Vidrio borosilicato con factor de coeficiente de dilatacion termica de 3,3. Pared de 1,0 a 1,2 mm | BOECO, SCHOTT , DURAN, Pyrex | 300
196 | TUBO DE ENSAYO 13X 100 mm Vidrio borosilicato con factor de coeficiente de dilatacion termica de 3,3, Pared de 1,0 a 1,2 mm | Schott; Duran, pyrex. | 300
197 | Tubo de ensayo 16 x 160 mm. Borde recto. Pared de 1,0 a 1,2 mm. Ref 2613121. Paquete x 100 | Schott; Duran, pyrex. | 5
198 | Tubo de ensayo 18 x 180 mm Vidrio borosilicato con factor de coeficiente de dilatacion termica de 3,3. Pared de 1,0 a 1,2 mm | BOECO, SCHOTT , DURAN, Pyrex | 1000
199 | Tubo de ensayo en vidrio tapa rosca con tapa. diámetro interno 18 mm y 18 cm de largo. Pared de 1,0 a 1,2 mm | BOECO, SCHOTT , DURAN, Pyrex | 300
200 | Tubo Kjeldahl de vidrio de 30 cm de largo x 4 cm de diametro interno. | Walter Velasco. | 5
201 | Tubo PCR de 0.2ml - Tapa Plana. Paquete x 1000 | Axigen, Usa Scientific, Boeco, Fisher, Costar. MJ RESEARCH, BIOCENTRIX. Ambion. | 1
202 | Tubos esteriles al vacío con EDTA, con tapa de 13 x 100 caja por 100 | Marca Vacutainer BD | 1
203 | Tubo para polarimetro de 200 mm de longitud en vidrio, con burbuja, incluye ventanas de vidrio de 10 mm de diametro y 3 mm de espesor. | Walter Velasco | 4
204 | Tubos plasticos conicos de 15 mL esteriles. Racks por 50 tubos. Caja x 500 | BD Falcon Ref 352096. Corning, Greiner, Ambion. USA, QLS, SCIENTIFIC | 5
205 | Tubos plasticos conicos de 50 mL esteriles. Racks por 50 tubos. Caja x 500 | BD Falcon Ref 352070, Corning, Greiner, Ambion.; USA SCIENTIFIC, QLS | 5
206 | TUBOS VACUTAINER SECOS, PAQUETE POR 100 | Vacutainer BD | 1
207 | Vacutainer 21G x 38 mm desechables 0,8 x 38 mm cajax100 | BD | 1
208 | Varilla de Vidrio (Mirilla) Diametro externo 6mm. Diametro interno 4 mm Longitud 1,2 m | Nacional | 1
209 | Vidrio Reloj de 10 cm de diámetro | BOECO, SCHOTT , DURAN, Pyrex | 30
210 | Asa recta metálica de alambre delgado para microbiología | NACIONAL | 60
211 | Crioviales taparosca paquete x 500 unidades. Volumen 2 mL | CORNING | 1
212 | Detergente Moppy por galón |  | 1
213 | Embudo plástico mediano | Nacional | 1
214 | Embudo plástico pequeño | Nacional | 1
215 | Envase plastico para muestras de orina. Paquete de 50 unidades. | Nacional | 1
216 | Envase plastico para muestras fecales. Paquete de 50 unidades. | Nacional | 1
217 | Frasco gotero en vidrio. 5-10ml de capacidad | Nacional | 1
218 | Marcador de color punta ultra fina delgada para vidrio | SHARPIE | 5
219 | Mechero de Alcohol metálico. Capacidad de 200 mL con mecha incluída. | Vilab; Covitec; Walter Velasco. Vidrioequipos, Physis | 3
220 | Pila para cronometro | Referencia (1,5V G-13) (GPA76) | 14
221 | Agitadores magneticos con recubrimiento PTFE, el tamaño según los siguientes codigos de Aldrich Z-115363-1KT Se oferta el kit con equivalentes en Fisher que incluye: • 2 microbarras de 1.5mm x 8 mm • 2 microbarras de 2 mm x 7 mm • 2 microbarras de 3 mm x 10 mm Referencias: 14-513-64 14-513-63 14-511-65. Catalogo Fisher 2008/09, Pag 1744 | Fisher | 1
222 | Papel de Arroz. Cat. N° 11-996. Marca Fisher Brand | Paquete x 50 unidades. Cat. N° 11-996. Marca Fisher Brand | 3
223 | Pipeteador mecánico , 10 mL | Boeco, Bel-Art | 5
224 | Pinza de madera para tubos de ensayo | Nacional | 1
225 | Tapabocas de sujección caja 50 unidades | Nacional | 55
226 | Curas adhesivas redondas impermeables caja por 100 unidades | Cure Band, CoverPlast, 3M | 10
227 | Mallas de asbesto 15 x 15 |  | 1
228 | Probetas en plastico graduadas de 250 ml |  | 10
229 | Mazo para morteros |  | 10
230 | PREFILTRO MILLIPORE, TIPO AP 40, 142 MM DE DIAMETRO. | Millipore. Ref. AP4014250. Caja / 50 | 4
231 | Carro transporte de material | RUBBERMAID. Ref. 11-926-88 | 2
232 | DISPENSADOR HANDYSTEP ELECTRONIC | Brand. Ref. 705002 | 1
233 | Pinzas para termometros con extension. | Fisher Scientific; Castaloy; Ref. 05-809-10Q. | 10
234 | Garrafa plastica de 10 litros con tapa y contratapa | Nacional | 1
235 | Garrafa plastica de 20 litros con tapa y contratapa | Nacional | 1
236 | Nevera plastica pequeña de 4,7 litros con tapa. | RUBBERMAID. | 1
237 | Nevera plastica de 22 litros con tapa | RUBBERMAID. | 1
238 | Nevera plastica grande de 51 litros con tapa | RUBBERMAID. | 1
239 | Bata de laboratorio deschable talla M | Nacional | 1
240 | Bata de laboratorio deschable talla L | Nacional | 1
241 | Polaina desechable para zapatos | Nacional | 1
242 | Dedal de vidrio para soxhlet 100ml, diametro externo 34mm por 9cm longitud con placa filtrante (vidrio sinterizado) diam 30mm poro 1 | W VELASCO | 20
243 | Cápsula de porcelana de 10 cm diámetro (80 mL). E&Q - 207301 |  | 20
244 | Toalla absorbente WYPALL X-70 | KIMBERLY-Clark | 1
245 | Tetina de goma. Bolsa x 100 unidades | Brand Referencia 1247 00 | 1
246 | Vara para retirar barras magneticas | Brand Ref. 1377 50 | 1
247 | Jeringas 20ml con aguja | Precisión care-BD-NIPRO 414102360 | 2
248 | Jeringas de 50 ml punta catéter | NIPRO-BD | 2
249 | Tubos de colección Vacutainer EDTA | BD 367844 | 2
250 | Puntas amarillas 2-200 μl | AXYGEN TR-222-Y | 2
251 | Puntas azules 100 - 1000 μL | AXYGEN T-1000-B | 3
252 | Racks fluorescentes paquete * 5 unidades, capacidad x100 viales de 1,5 a 2 ml c/u | USA SCIENTIFIC 2310-5848 | 1
253 | Atomizadores medianos | Nacional | 10
254 | Frasco tapa rosca azul en Vidrio 2000ml - | Boeco, Schott, Brand, LMS, Kimax, HBG, Pyrex, Simax, Wheaton, Marienfeld | 2
255 | Diapasones | Nacional | 7
256 | Jeringas 1ml con aguja | NIPRO-BD JD-0102913-513 | 3
257 | Puntas con filtro de 0,1-10 µl Estériles. Certificadas libres DNAse, Rnase, DNA, Pirógenos. Caja x 960 | USA SCIENTIFIC 1121-3810 | 1
258 | Puntas con filtro de 1-200 µl Estériles. Certificadas libres DNAse, Rnase, DNA, Pirógenos. Caja x 960 | USA SCIENTIFIC 1120-8810 | 1
259 | Guantes de nitrilo desechables talla XL, caja por 50 unidades. | KIMBERLY-CLARK | 5
260 | Guantes de nitrilo desechables talla XXL, caja por 50 unidades. | KIMBERLY-CLARK | 5
261 | Sábanas blancas (dimensiones : 1,53 m * 2,28 m) | Nacional | 10
262 | Erlenmeyer en vidrio de 2 L | Boeco, Schott, Brand, LMS, Kimax, HBG, Pyrex, Simax, Wheaton, Marienfeld | 3
263 | Balón aforado de 100 mL con tapa esmerilada | Boeco, Schott, Brand, LMS, Kimax, HBG, Pyrex, Simax, Wheaton, Marienfeld | 4
264 | Dedal de vidrio para soxhlet 100ml, diametro externo 34mm por 9cm longitud con placa filtrante (vidrio sinterizado) diam 30mm poro 1 | W VELASCO | 20
265 | Cápsula de porcelana de 10 cm diámetro (80 mL). E&Q - 207301 |  | 20
266 | Papelera con tapa en vaiven para vidrio quebrado. 10 Litros BL. REQ-CANE53 | ESTRA | 10
267 | Thermo ScientificTM Sistema de etiquetado informativo personalizado de poliolefina NalgeneTM. Ref. 6316-1000. Presentación Paquete de 25 | Thermo ScientificTM | 8
268 | Etiqueta para Toxicidad Aguda. Sistema global armonizado. Marca Fisher. Ref. 11753889. Presentación Rollo. | Fisher Scientific | 3
269 | Etiqueta para Corrosividad. Sistema global armonizado. Marca Fisher. Ref. 11548904. Presentación Rollo. | Fisher Scientific | 3
270 | Etiqueta para Peligros Respiratorios. Sistema global armonizado. Marca Fisher. Ref. 15308761. Presentación Rollo. | Fisher Scientific | 3
271 | Etiqueta para Peligros de la Salud. Sistema global armonizado. Marca Fisher. Ref. 11598884. Presentación Rollo. | Fisher Scientific | 3
272 | Etiqueta para Material Sólido Inflamable. Sistema global armonizado. Marca Fisher. Ref. 11343442. Presentación Paquete de 96. | Fisher Scientific | 3
273 | Etiqueta para Gas Comprimido. X20 GHS SYMBOL PIC 1840. Sistema global armonizado. Marca Fisher. Ref. 15464851. Presentación Paquete de 20. | Fisher Scientific | 3
274 | Etiqueta para Peligros del Ambiente. X6 GHS SYMBOL PIC 1806. Sistema global armonizado. Marca Fisher. Ref. 15434861. Presentación Paquete de 6. | Fisher Scientific | 15
275 | Etiqueta para Explosivos. X6 GHS SYMBOL PIC 1801. Sistema global armonizado. Marca Fisher. Ref. 15484841. Presentación Paquete de 6. | Fisher Scientific | 15
276 | Etiqueta para Oxidantes. X6 GHS SYMBOL PIC 1803. Sistema global armonizado. Marca Fisher. Ref. 15444851. Presentación Paquete de 6. | Fisher Scientific | 15
277 | Caja organizadora. Capacidad 55 Litros. 57.3*40.2*37.8. Marca IMUSA | IMUSA | 15
VALOR TOTAL OFERTA
FIRMA
NIT
Note on H9: Usuario UTP: Si el elemento cotizado es excento de IVA por favor especificarlo en la casilla

## ESPECIALES
UNIVERSIDAD TECNOLÓGICA DE PEREIRA
SECCIÓN BIENES Y SUMINISTROS - INVITACION A COTIZAR BS-01-2017
ANEXO 1- ESPECIFICACIONES TÉCNICAS - PRESENTACIÓN DE OFERTA
ÍTEM 3 REACTIVOS ESPECIALES
NOMBRE DEL PROVEEDOR
NUMERO | DESCRIPCION Y ESPECIFICACIONES | PRESENTACION | UNIDADES. | MARCA Y REFERENCIA SOLICITADA | CANTIDAD | MARCA OFERTADA | TIEMPO DE ENTREGA (DIAS CALENDARIO) | VALOR (DE LA PRESENTACION SOLICITADA) | IVA | VALOR UNITARIO IVA INCLUIDO | VALOR TOTAL
1 | ApoE F4 5`-ACAGAATTCGCCCCGGCCTGGTACAC-`3 | vial/100mM | Vial | IDT, Applied Biosystems | 1
2 | ApoE F6 5`-TAAGCTTGGCACGGCTGTCCAAGGA-`3 | vial/100mM | Vial | IDT , Applied Biosystems | 1
3 | Cepa ATCC Escherichia coli 25922 | Stick de 5 Loops | Stick | REMEL, MICROBIOLOGICS | 1
4 | CEPA DE PSEUDOMONA AERUGINOSA ATCC 9027 . | SOBRE DE 2 STICK | Stick | REMEL, MICROBIOLOGICS | 1
5 | Cepas de referencia ATCC 25923 Staphylococcus aureus | Vial | Vial | Oxoid, Sharlaud, REMEL, MICROBIOLOGICS | 1
6 | D-MEM 1X, líquido y alto en glucosa, contiene GlutaMax y buffer HEPES, pero no piruvato de sodio. | Caja 10 x 500ml | Kit | Gibco 10564029 | 1
7 | DMSO estéril | 100 | mL | 317275 | 1
8 | DNA Ladder 50bp, consiste en 16 fragmentos de 50 a 800pb en incrementos de 50bp y un fragmento adicional | vial x 50 μg | μg | Invitrogen 10416-014, PROMEGA, Applied Biosystems, Thermoscientific | 1
9 | MARCADOR DE PESO MOLECULAR HYPERLADDER IV QUANTITATIVE x 200 LÍNEAS Diez (10) bandas espaciadas regularmente desde 100 bp hasta 1000 bp | VIAL | VIAL | BIOLINE 33029 | 1
10 | Penicillin-Streptomycin-Neomycin (PSN) Antibiotic Mixture (100X), líquido. | 100 | mL | Gibco 15640055 | 1
11 | Prueba de aglutinación latex para antiestreptolisina O | Kit x 50 | kit | Rodelg, SPINREACT, Biosystems | 1
12 | Prueba de aglutinación latex para Factor Reumatoideo | Kit x 50 | kit | Rodelg, SPINREACT, Biosystems | 1
13 | Prueba de aglutinación latex para Proteína C Reactiva | Kit x 50 | kit | Rodelg, SPINREACT, Biosystems | 1
14 | Rnase Away en spray solución | 475 | mL | MBP Ref: 7002 | 1
15 | RNeasy Plus Mini Kit (50) | KIT | kit | QIAGEN Ref: 74134 | 1
16 | RPR-Sifilis (kit de 100 pruebas) | Kit | Kit | BIOSYSTEMS | 1
17 | Sensidiscos ampicilina. Concentración 10 μg | UNIDAD | UNIDAD | OXOID, BBL-DIFCO | 1
18 | Taq DNA polimerasa | Vial x 500 unidades | Vial | Invertrogen-Brasil x 500 U 11615-010, PROMEGA, Thermoscientific | 4
19 | TAQ GOLD 250 UNIDADES | VIAL | VIAL | APPLIED BIOSYSTEM | 4
20 | Tirillas reactivas para orina | FRASCO x 100 TESTS | FRASCO | STANDARD DIAGNOSTICS, INC.D REF. 10UK10, COMBISCREEN | 1
21 | Trypsin-EDTA (0,5% Trypsin, EDTA. 4Na) (10X), líquida. | 100 | mL | Gibco 15400054 | 1
22 | Sensidiscos Amikacin, 30 μg | 50 | UNIDAD | OXOID, BBL-DIFCO | 1
23 | Sensidiscos Aztreonam, 30 μg | 50 | UNIDAD | OXOID, BBL-DIFCO | 1
24 | Sensidiscos Cefotaxime, 30 μg | 50 | UNIDAD | OXOID, BBL-DIFCO | 1
25 | Sensidiscos Cefoxitin, 30 μg | 50 | UNIDAD | OXOID, BBL-DIFCO | 1
26 | Sensidiscos Cephalotin, 30 μg | 50 | UNIDAD | OXOID, BBL-DIFCO | 1
27 | Sensidiscos Ciprofloxacin, 5 μg | 50 | UNIDAD | OXOID, BBL-DIFCO | 1
28 | Sensidiscos Imipenem, 10 μg | 50 | UNIDAD | OXOID, BBL-DIFCO | 1
29 | Sensidiscos Kanamicina, 30 μg | 50 | UNIDAD | OXOID, BBL-DIFCO | 1
30 | Sensidiscos Nitrofurantoina, 300 μg | 50 | UNIDAD | OXOID, BBL-DIFCO | 1
31 | Sensidiscos Norfloxacina, 10 μg | 50 | UNIDAD | OXOID, BBL-DIFCO | 1
32 | Sensidiscos Trimetropin 1,25 μg /sulfamethoxazole 23,75 μg | 50 | UNIDAD | OXOID, BBL-DIFCO | 1
33 | Generuler 100bp Plus DNA Ladder | Vial | Vial | Thermoscientific Ref. SM 0323 | 1
34 | ENZIMA DE RESTRICCION Xho I. Components: Buffer D 10X Buffer R004A1 x 1mlBovine Serum Albumin, Acetylated R396D1 x 150μlXhoI R616A1 x 3,000u | Vial | Vial | PROMEGA CAT.R-6161 | 1
35 | ENZIMA DE RESTRICCION Kpn I. Components: Buffer J 10X Buffer R009A1 x 1mlBovine Serum Albumin, Acetylated. R396D1 x 150μlKpnI R634A1 x 2,500u MULTI-CORE™ 10X Buffer R999A1 x 0.25ml. | Vial | Vial | PROMEGA CAT.R-6341 | 1
36 | ENZIMA DE RESTRICCION Xba I . Components: Buffer D 10X Buffer R004A1 x 1mlBovine Serum Albumin, Acetylated R396D1 x 150μlXbaI R618A1 x 2,000uMULTI-CORE™ 10X Buffer R999A1 x 0.25ml. | Vial | Vial | PROMEGA CAT.R-6181 | 1
37 | Cepa de Clostridium acetobutylicum ATCC 824 | Vial | Vial | Oxoid, Sharlaud, REMEL, MICROBIOLOGICS | 1
38 | Dimetil sulfóxido >=99,7%, Hybri-Max, filtrado y estéril | Vial | Vial | SIGMA D2650-5x10ML | 1
39 | Solución salina bolsa x 500 ml 0,09% |  |  | BAXTER | 10
40 | SYBR Safe (10.000X), para tinción de ADN | vial x 400 µL | µL | Invitrogen S33102 | 8
41 | SANGRE DE CORDERO | BOLSA 250ml | ml | GERMÁN GONZÁLEZ | 2
42 | Metronidazol. | 5G | Gramos | Sigma M3761-5G | 1
43 | Claritromicina. | 100MG | mg | Sigma C9742-100MG | 1
44 | Levofloxacina. | 1G | gramo | sigma 28266-1G-F | 1
45 | Tetraciclina | 25G | gramo | sigma 87128-25G | 1
46 | Amoxicilina cristalina | 1G | gramo | sigma A8523-1G | 1
47 | Rifampicina. | 250MG | mg | sigma R3501-250MG | 1
48 | Ampicillin, Sodium Salt, Sterile, tissue Culture grade | 20 mL | mL | Calbiochem Cat: 171255-20ML | 2
VALOR TOTAL OFERTA
FIRMA
NIT
Note on J9: Usuario UTP: Si el elemento cotizado es excento de IVA por favor especificarlo en la casilla

## REPUESTOS
UNIVERSIDAD TECNOLÓGICA DE PEREIRA
SECCIÓN BIENES Y SUMINISTROS - INVITACION A COTIZAR BS-01-2017
ANEXO 1 - ESPECIFICACIONES TÉCNICAS - PRESENTACIÓN DE OFERTA
ÍTEM 4 REPUESTOS Y ACCESORIOS
NOMBRE DEL PROVEEDOR
NUMERO | DESCRIPCION Y ESPECIFICACIONES | PRESENTACION | CANTIDAD | MARCA OFERTADA | TIEMPO DE ENTREGA (DIAS CALENDARIO) | VALOR UNITARIO (DE LA PRESENTACION SOLICITADA) | IVA | VALOR UNITARIO IVA INCLUIDO | VALOR TOTAL
1 | Adaptador de corriente para pH-metro Fisher AB15 | Fisher | 2
2 | Baterías de NiMH para HandyStep Electronic 4,8 V 600 mAh | BRAND Referencia 705025 | 1
3 | Bombilla para microscopio Olympus modelo CH30 | Olympus | 1
4 | Bombillos microscopio CH2 | olympus | 8
5 | Bombillos microscopio YS100 | Nikon | 10
6 | Boquilla para llama contínua para automuestreador | Shimadzu ASC 6100 Ref. LC2065029091 | 1
7 | Bureta digital de 0 a 25 mL | Brand; Eppendorf | 1
8 | Cable RS232C a PC Metrohm. Ref. 62125110. | Metrohm | 1
9 | Capture graphite Ferrule p/N 0726083 GFS-004 ref. 0,4 mm I.D. Paquetex 10. | Shimadzu | 2
10 | Cartucho para extraccion en fase sólida | capital 50 unidades/ paquete | 2
11 | Cartucho para extraccion en fase sólida ENVI-CARB/LC-NH2 6mL |  | 1
12 | Cartuchos para desionizador de agua Barnstead. Kit para agua tipo I | Kit de 4 cartuchos referencia Fisher 09-050-269 | 1
13 | Cartuchos Polygard-CT 1 micra, 9 3/4 en polipropileno | Millipore CT01F1C50 | 1
14 | Cartuchos Polygard-CT 5 micras, 9 3/4 en polipropileno | Millipore CT05F1C50 | 1
15 | Celda de absorcion en cuarzo para generador de hidruros HVG-1 | ShimadzuReferencia LC2006658403 | 1
16 | Celda de cuarzo de 10 mm, estandar capacidad 3,5 ml | Unico, Thermo, Shimadzu, HELLMA | 2
17 | Celda para conductividad de 1.0 cm Cuerpo epóxico. Ref. 13-620-160 | FISHER REF. 13-620-160 | 2
18 | Celda para conductividad de 1.0 cm Rango de 0,01 uS/cm a 2000 mS/cm Ref.018020 md | Orion | 1
19 | Cierre rosacado insertable GL 14 de 3,2 mm | Duran Referencia 1129817 Paquete de 4 unidades. | 1
20 | Cierre roscado GL 14 pp para conectar tubos flexibles. | Duran Referencia 1129814 Paquete de 2 unidades. | 1
21 | Cierre roscado GL 45 pp de 2 puertos GL 14 | Duran Referencia 112950 Paquete de 2 unidades. | 1
22 | Columna de cromatografia econopaq ref 732-2010 biorad caja por 20 unidades | Biorad | 1
23 | Columna para cromatografia de gases Columna Capilar RTX-1701. Longitud de 30 m, 0.32mm ID, 0.25um | RESTEK | 2
24 | Columna para cromatografia de gases RTX -OP Pesticides 2. Crossbond phase. 30 m x 0,25 mm id x 0,25 μm df | Restek 11243, Supelco | 1
25 | Columna para cromatografia de gases. MTX -5 Crossbond 5 % 30 m x 0,25 mm x 0,5 μm df | Restek, Supelco | 2
26 | Columna para HPLC Ultra Aqueous C18 3 um Longitud 100 mm x 3,2 mm iD | Cat. # 9178313. Waters referencia: 186001303 | 1
27 | Columna para cromatografia de gases Columna Capilar RTX-1. ID: 0.32 mm; df: 1 um; longitud 30 metros | RESTEK REF. 10154 | 1
28 | Cronometro | Casio HS-3 | 1
29 | Electrodo combiando de fluoruros, cuerpo epoxico con conector BNC. | Thermo Orion referencia 9609BNWP | 1
30 | Electrodo combinado de Ag/AgCl. Accumet. Con conexión de temperatura. Para medidor de pH AB 15 Ref 13-620-530 | Fisher REF. 13-620-530 | 3
31 | Electrodo de pH cuerpo epoxico para medidor de pH Thermo Orion 3 Star Con conecto BNC | THERMO ORION Referencia 9107BNMD | 3
32 | Electrodo para medidor de pH portátil. Marca Thermo Orion modelo 3 star | Thermo Orion | 1
33 | Electrodo de plata | Marca Metrohm. Ref 6.043.100 Ag Titrode. 0 a 80 °C | 1
34 | EPA SEPTA,10/90 PTFE/Silicone PK/ 100 NATIONAL SCIENTIFIC Ref. B7995-24 | NATIONAL SCIENTIFIC | 1
35 | EPA Vials, white polypropylene screw top with hole cap, pre-cleaned and assembled size 40 mL, amber glass pkg of 72 ea (Supelco) | SUPELCO Paquete por 72 unidades | 1
36 | Eppendorf Research, multicanal 10-100 µL 8 canales | Eppendorf Ref. 3122000035 | 1
37 | Filtro de membrana. Material PVDF. Tipo Durapore hidrofilica. 0,22 micras de tamaño de poro y 47 mm de diametro | Millipore ref. GVWP04700 Caja x 100. Pall | 3
38 | Filtro para desionizador de agua marca barnstead | Barnstead ref D3750 | 2
39 | Filtros de reemplazo para macro pipeteador marca Brand o su equivalente. Paquete x 5 unidades | Brand | 1
40 | Filtros para jeringa en PTFE, diámetro: 13 mm, porosidad: 0,22 um. | Restek Ref.: 26142. Waters ref: WAT200506. Pall | 3
41 | Filtros para jeringa membrana de PVDF 0,20 um. | Millex Ref SLGN 013NL Caja x 100 unidades. Waters ref: WAT200806. Pall | 3
42 | GATO DE LABORATORIO (LAB JACK) SOPORTE CON GRADUACION, BASE DE 15 X 15 CM MARCA | FISHERBRAND REFERENCIA 29719 | 1
43 | GC supplies ferrule vespel/graphite ID 0.4mm para columna 0.25 | Shimadzu LC072663, caja x 10 unidades | 1
44 | Juego de micropipetas de volumen variable rangos 0,5-10uL, 10-100uL, 100-1000uL. (paq x 3) | Eppendorf ref. 3120000909 | 1
45 | LAMPARA DE catodo hueco de Potasio para Absorción Atómica SHIMADZU | THERMO , SHIMADZU, Photrom | 1
46 | LAMPARA DE catodo hueco de Sodio para Absorción Atómica SHIMADZU | THERMO , SHIMADZU, Photrom | 1
47 | LAMPARA DE catodo hueco de Manganeso para Absorción Atómica SHIMADZU | THERMO , SHIMADZU, Photrom | 1
48 | LAMPARA DE DEUTERIO HITACH | VWRIHITA890-2430 | 1
49 | Lampara de deuterio para Absorcion atomica AA7000 | Part 062-65055-05 | 1
50 | Lampara de Luz Ultravioleta 254/365 nm | Fisher referencia UVP95 0017 09 | 1
51 | Liner Split/Splitless 3,5 mm x 5.0 x 95 | RESTEK referencia 20956. Paq x 5 | 1
52 | Mangera de bomba peristaltica para generador de Hidruros SHIMADZU | SHIMADZU. Ref: 20890036-08 | 1
53 | Mangera para muestra de la bomba peristaltica del generador de Hidruros SHIMADZU | SHIMADZU. Ref: 208-90036-13 | 1
54 | Membrana PFTE de 0,22 micras 13 mm de diametro | Fisher, Millipore, Pall | 1
55 | Membrana PFTE de 0,45 micras 47 mm de diametro. Para filtrar solventes de HPLC | Fisher, Millipore, Waters ref: WAT200534. Pall | 2
56 | Membrana PVDF de 0,22 micras 13 mm de diametro | Fisher catalogo 09-720-3. Pall | 2
57 | Membranas Durapore 0,45 um FHLC | Fisher, Millipore, Waters Pall | 2
58 | Membranas para el medidor de oxígeno disuelto YSI 5905 | Fisher Scientific referencia 13-299-77 (Membrane Cap Kik) | 1
59 | Microjeringa de 10 micro litros para autoinyector AOC 20i shimadzu | shimadazu. Ref 220-90282-20 | 1
60 | MICROPIPETA VOLUMEN VARIABLE. RANGO DE 100 A 1000 Ul | GILSON, Brand, Eppendorf Parte numero: 3120000062 | 1
61 | Objetivo de 100 x | Olympus CH2, Nikon | 1
62 | Objetivo de 10X | Nikon y Olympus | 1
63 | Objetivo de 40 x | Para microscopio Nikon YS100 | 2
64 | o-Ring set | Part 206-77620-91 | 1
65 | O-RING, 4D P5 ; | Ref. 659976 0806. Paquete | 2
66 | O-RING | REF LCR24899. Paquete | 1
67 | Pieza JET para detector FID de cromatografo de gases marca Shimadzu. Nozzle/Jet FID/FTD-2014, Capillary | SHIMADZU LC 2217016293 | 2
68 | Repuesto para Sistema de Osmosis Inversa TAP MATE PLUS B/P 75 GPD: Cartucho de Resina Mixta 2.5" x 20" |  | 4
69 | Repuesto para Sistema de Osmosis Inversa TAP MATE PLUS B/P 75 GPD: Cartucho filtro Post Carbón Ice Mapper |  | 4
70 | Repuesto para Sistema de Osmosis Inversa TAP MATE PLUS B/P 75 GPD: Filtro Carbón Activado. Ref. GAC 10” |  | 4
71 | Repuesto para Sistema de Osmosis Inversa TAP MATE PLUS B/P 75 GPD: Filtro Spun de Polipropileno de 5 micras. Ref: P5-10” |  | 4
72 | Repuesto para Sistema de Osmosis Inversa TAP MATE PLUS B/P 75 GPD: Membrana TW 30 18 12 75 |  | 2
73 | SELLO VALVULA DE DRENAJE PARA BOMBA | VWRIHITA655-1080 | 1
74 | Septa for 8 mm Screw-Thread Vials. 8 mm x 0,065" Red PTFE/white silicone | Ref.: 21147 Restek | 10
75 | Septas para vial de 4ml diametro 12mm red PTFE/white silicone | Paquete x 100 unidades | 5
76 | SERVI-SET PARA ELECTRODO DE OXIGENO. INCLUYE: 3 MEMBRANAS CON SENSOR GALVANICO, SOLUCION ELECTROLITICA Y SLN LIMPIADORA. | Marca SCHOTT. Ref. SCH-28.512.665 | 1
77 | Set de minibarras magnéticas. diámetro 1,5 mm longitud 8 mm | fisherbrand 1451364 | 1
78 | SISTEMA DE FILTRACIÓN EN VIDRIO . Sistema de filtracion consistente en: Embudo de vidrio de borosilicato 300 mL Un Filtro soporte de vidrio, una Pinza en aluminio un Tapon de neopreno . Autoclavable Para uso con membrans de 47 mm ADAPTABLE A MANIFOLD. | VWR; FISHER | 3
79 | Sistema individual completo de filtración al vacio de polisulfona esterilizable de 250 mL (Embudo y frasco recibidor) | FISHER XX1104700, MFS, Nalgene | 6
80 | SPM Fiber assembly 65 um polydimethylsiloxane-divinylbenzene for manual version. Paquete x 3 | Supelco ref. 57310-U Pack x 3 | 1
81 | Tapa para vial de 4 mL. Paquete x 100 | Supelco referencia 27018 | 1
82 | TERMOHIGROMETRO DIGITAL TRAZABLE | FISHER, Herten. ref: HT-LCD; VWR | 1
83 | Termométro digital con hora y fecha para monitoreo de soluciones, regrigeradores y para determinación de temperatura en cuartos | FISHER; VWR | 1
84 | TUBO CAPILAR PARA ASPIRACION DE MUESTRA | SHIMADZU REFERENCIA LC2040589901 | 1
85 | TUBO CONECTOR AL CAPILAR PARA ASPIRACION DE MUESTRA PARA ABSORCION ATOMICA MARCA SHIMADZU MODELO AA 7000 | SHIMADZU LC 2065022692 | 1
86 | TUBO DE GRAFITO ALTA DENSIDAD | SHIMADZU Referencia LC2065058700 | 4
87 | Tubo de vidrio para medidor de color Orbeco Hellige | Orbeco Hellige | 1
88 | TUBOS DE GRAFITO PIIROLITICOS PARA HORNO DE GRAFITO GFA-EX7. | SHIMADZU LC2065058811 | 4
89 | Kit de mantenimiento para el detector FID de Cromatografo de gases Thermo. | THERMO SCIENTIFIC Kit Ref. 19050776 | 1
90 | Kit ECD Colleting Electrode | THERMO SCIENTIFIC Kit Ref 19050779 | 1
91 | Vial en vidrio transparente de 4 mL | Thermo Scientific Paquete x 125 Ref. 60180-510 | 2
92 | Filtro de holmio para verificacion de espectrofotometros. Con certificado trazable | Thermo | 1
93 | Desiccant with Purge Fitting | Agilent G8043-67401 | 1
94 | KBR Window with Removal Tool | Agilent G8043-67402 | 1
95 | Celda de conductividad para medidor de conductividad starter 3100C. Ref: 83033972 | OHAUS REFERENCIA 83033972 | 3
96 | GAFAS DE SEGURIDAD LENTE CLARO. | 3 M | 12
97 | GAFAS DE SEGURIDAD CON FILTRO UV. LENTE OSCURO | 3 M | 6
98 | HOLDER DE GRAFITO PARA FORMACE 6FA-EX7 ABSORCION ATOMICA 6800 | SHIMADZU REF. LC2065060300 | 1
99 | CAP DE GRAFITO PARA FURNACE GFA-EX7 ABSORCION ATOMICA 6800 | SHIMADZU REF. LC2065060200 | 1
100 | Adaptador para puntas PD de 25 y 50 ml PP IVD sin esterilizar. | Brand. Referencia 702398 | 1
101 | Bolsas para analisis de fibra. Equipo FIBREBAG MODELO: FBS-6 Ref: 10-0128 Paquete por 100 | Ref: 10-0128 Paquete por 100 | 1
102 | Bolsas para analisis de fibra. Equipo FIBREBAG MODELO: FBS-6 Ref: 10-0127 Paquete por 100 | Ref: 10-0127 Paquete por 100 | 1
103 | Vasos en aluminio para extracción soxhleth (análisis de grasas), Equipo marca Selecta. |  | 1
104 | Objetivo de 40 x | Olympus | 1
105 | Lid Gasket, para Liofilizador LABCONCO Modelo 7740020 | LABCONCO Part No. 7395800 | 1
106 | Lid, para Liofilizador LABCONCO Modelo 7740020 | LABCONCO Part No. 7395801 | 1
107 | Filtro para destilador Carbon activado | GAC10 Millipore | 1
108 | FILTRO HEPA INCUBADORA repuesto reemplazo para incubadora serie 3110 | Fisher 15497022 | 1
109 | Electrodo pH solitrodo con Pt1000 Metrohm. Ref. 60228000 | Marca Metrohm. Ref. 60228000 | 1
110 | Electrodo pH unitrodo Metrohm. Ref. 60259100 | Marca Metrohm. Ref. 60259100 | 1
111 | Filtros de membrana para Macropipeteador. Paquete x 10 | Marca Brand. Ref 26052 | 4
112 | Vasos para extracción (set 4 pcs) B-811 Buchi. Ref. 037276 | Marca Buchi. Ref. 037276 | 1
113 | Liner Splitless | THERMO REF. 453A1925 Paq x 5 | 1
114 | Liner Split/Splitless single taper | RESTEK referencia 23446.5. Paq x 5 | 1
115 | Liner Split/Splitless single tape w/eool | RESTEK referencia 23447.5. Paq x 5 | 1
116 | Microjeringa HAMILTON 100 uL 710 SNR HAMILTON 80665 | HAMILTON REF 80655 | 2
117 | Microjeringa HAMILTON 500 uL 1750 LTN HAMILTON 81217 | HAMILTON 81217 | 2
118 | Microjeringa HAMILTON 250 uL 1725 RN HAMILTON 81130 | HAMILTON 81130 | 2
119 | Thermo Scientific™ Orion™ Bromide Electrodes Connector Types BNC. Ref 9435BN | THERMO SCIENTIFIC | 1
120 | Thermo Scientific™ Orion™ ISE Calibration Standards Bromide Standard. 0.1M 475mL. Ref 943506 | THERMO SCIENTIFIC | 1
121 | Thermo Scientific™ Orion™ ISE Ionic Strength Adjustors (ISA) and Special Reagents 10ppm 475mL. Ref 940011 | THERMO SCIENTIFIC | 1
122 | Fibra de carboxen/polydimethylsiloxane 75.mm | SUPELCO. Ref: 57344-U | 1
123 | Manguera para mecheros. Gas HOSE 3/8" GLP. Presentación en metro |  | 60
124 | Alargaderas para crisoles filtrantes. Ref. 463732 | BRAND | 4
125 | Juntas cónicas de goma Ref. 462932. Marca Brand | BRAND | 2
126 | Juntas cónicas de goma Ref. 463036. Marca Brand | BRAND | 2
127 | Juntas cónicas de goma Ref. 463139. Marca Brand | BRAND | 2
128 | Bombillo para Lámpara Holder Lenton 110V, 15W |  | 20
129 | Electrodo para conductividad. | Marca Accumet. Ref 13-620-100 | 1
130 | Electrodo combinado de Ag/AgCl. Accumet. Con conexión de temperatura. Para medidor de pH AB 15 Ref 13-620-530 | Marca Fisher Ref. 13-620-530 | 1
131 | Electrodo de Conductividad | Marca Extech Ref. 407303 | 1
132 | Electrodo para pH. | Marca Accumet. Ref. 13-620-289 | 1
133 | U-Tube, Tetra - etching para equipo de absorcion atomica | SHIMADZU REFERENCIA LC2067739102 | 1
134 | Half union HZ10-02 | SHIMADZU REFERENCIA LC0356501414 | 1
135 | Bomba de lavado para automuestreador | SHIMADZU REFERENCIA LC2067759092 | 1
136 | Bomba de mezcla para automuestreador | SHIMADZU REFERENCIA LC2067759091 | 1
137 | Ensamble de tuberia y punta para automuestreador | SHIMADZU REFERENCIA LC2065040192 | 1
138 | Punta PTFE Paquete x 5 unidades | SHIMADZU REFERENCIA LC0460004315 | 1
139 | Comparador de color. CHECKEROHC HI 127 | HANNA CHECKEROHC HI 127 | 3
140 | Trampa para remover oxigeno, hidrocarburos y humedad | Restek Referencia 22020 | 1
141 | Soporte para celdas de 10 mm de paso. | BRAND Referencia 759500 | 2
142 | Peines de 1,5 para electroforesis | Bio Rad Ferencia 165-3312 | 1
143 | Casting stand gaskets. | Bio Rad Ferencia 1653305 | 1
144 | Filtro para destilador 5 μm 9 3/4 en polipropileno | MERCK MILLIPORE CT05F1C50 | 2
145 | Filtro para destilador 1 μm 9 3/4 en polipropileno | MERCK MILLIPORE CT01F1C50 | 2
146 | Filtros HEPA | THERMO FISHER 760175 | 2
147 | Objetivo de 40 x para microscopio CH2 | Olympus | 2
148 | PCR Cooler, iceless cold storage system for 96 well plates and PCR tubes | Eppendorf® | 3
149 | Juego de pipetas automáticas 2,5ul, 20ul, 100ul, 200ul autoclavables | Eppendorf® | 1
150 | Cronómetro HS-3V-1RET | Casio | 3
151 | Pilas para Cronómetro HS-3V-1RET |  | 10
152 | KIT PRETRATAMIENTO (KIT DE PRETRATAMIENTO BASICO: CONTIENE 1 CARTUCHO DE 1 MICRA, 1 CARTUCHO DE 5 MICRAS MARCA MILLIPORE EN POLIPROPILENO Y UN CARTUCHO DE CARBON ACTIVADO, PARA SISTEMAS DE 10 PULG. DE LONGITUD) | MERCK MILLIPORE | 3
153 | CARTUCHO Q-PAK PARA SISTEMA MILLI-Q DIRECT 8/16 | MERCK MILLIPORE | 1
154 | CARTUCHO PROGARD PARA SISTEMA MILLI-Q DIRECT 8/16 | MERCK MILLIPORE | 1
155 | Bombillo microscoipio CHK | OLYMPUS | 10
156 | Manguera para mecheros. Gas HOSE 3/8" GLP. Presentación en metro |  | 10
157 | Alargaderas para crisoles filtrantes. Ref. 463732 | BRAND | 4
158 | Juntas cónicas de goma Ref. 462932. Marca Brand | BRAND | 2
159 | Juntas cónicas de goma Ref. 463036. Marca Brand | BRAND | 2
160 | Juntas cónicas de goma Ref. 463139. Marca Brand | BRAND | 2
161 | Bombillo para Lámpara Holder Lenton 110V, 15W |  | 20
162 | Electrodo para conductividad. | Marca Accumet. Ref 13-620-100 | 1
163 | Electrodo combinado de Ag/AgCl. Accumet. Con conexión de temperatura. Para medidor de pH AB 15 Ref 13-620-530 | Marca Fisher Ref. 13-620-530 | 1
164 | Electrodo de Conductividad | Marca Extech Ref. 407303 | 1
165 | Electrodo para pH. | Marca Accumet. Ref. 13-620-289 | 1
166 | Manguera K 120 para vacío . Dimensiones 12x21 (mm). Presentación metro. Artículo 3888. Marca Kartell | Kartell | 10
VALOR TOTAL OFERTA
FIRMA
NIT
Note on H9: Usuario UTP: Si el elemento cotizado es excento de IVA por favor especificarlo en la casilla