## REACTIVOS
UNIVERSIDAD TECNOLÓGICA DE PEREIRA
COMPRA DE BIENES Y SUMINISTROS - CONVOCATORIA PÚBLICA No. 10 DE 2018
ANEXO 1 - ESPECIFICACIONES TÉCNICAS - PRESENTACIÓN DE OFERTA
ÍTEM 1 REACTIVOS
NOMBRE DEL PROVEEDOR
NUMERO | DESCRIPCION Y ESPECIFICACIONES | PRESENTACION | UNIDADES | MARCA Y REFERENCIA SOLICITADA | CANTIDAD TOTAL | MARCA OFERTADA | TIEMPO DE ENTREGA (DIAS CALENDARIO) | VALOR UNITARIO (DE LA PRESENTACION SOLICITADA) | IVA (En pesos) | VALOR UNITARIO IVA INCLUIDO | VALOR TOTAL
1 | 1- Metil-Ciclohexanol | 50 | mL | MERCK, CARLO ERBA. JTBAKER, MAKRON, PANREAC, FLUKA, RIEDEL-DE HAEN, EM SCIENCE, ALDRICH, EMD, SIGMA, ACROS, FISHER, ALFA AESAR, BURDICK & JACKSON, SCHARLAU, HONEYWELL | 1
2 | 1-Allyl-3-methylimidazolium chloride | 25 | Gramos | MERCK, CARLO ERBA. JTBAKER, MAKRON, PANREAC, FLUKA, RIEDEL-DE HAEN, EM SCIENCE, ALDRICH, EMD, SIGMA, ACROS, FISHER, ALFA AESAR, BURDICK & JACKSON, SCHARLAU, HONEYWELL | 1
3 | 1-Bromononano para síntesis | 100 | mL | MERCK, CARLO ERBA. JTBAKER, MAKRON, PANREAC, FLUKA, RIEDEL-DE HAEN, EM SCIENCE, ALDRICH, EMD, SIGMA, ACROS, FISHER, ALFA AESAR, BURDICK & JACKSON, SCHARLAU, HONEYWELL | 1
4 | 1-Hepteno | 50 | mL | MERCK, CARLO ERBA. JTBAKER, MAKRON, PANREAC, FLUKA, RIEDEL-DE HAEN, EM SCIENCE, ALDRICH, EMD, SIGMA, ACROS, FISHER, ALFA AESAR, BURDICK & JACKSON, SCHARLAU, HONEYWELL | 1
5 | 1-Hexino | 100 | mL | MERCK, CARLO ERBA. JTBAKER, MAKRON, PANREAC, FLUKA, RIEDEL-DE HAEN, EM SCIENCE, ALDRICH, EMD, SIGMA, ACROS, FISHER, ALFA AESAR, BURDICK & JACKSON, SCHARLAU, HONEYWELL | 1
6 | 2,6-Dicloroindofenol | 5 | GRAMOS | MERCK, CARLO ERBA. JTBAKER, MAKRON, PANREAC, FLUKA, RIEDEL-DE HAEN, EM SCIENCE, ALDRICH, EMD, SIGMA, ACROS, FISHER, ALFA AESAR, BURDICK & JACKSON, SCHARLAU, HONEYWELL | 1
7 | 4-(Dimethylamino)pyridine | 25 | Gramos | MERCK, CARLO ERBA. JTBAKER, MAKRON, PANREAC, FLUKA, RIEDEL-DE HAEN, EM SCIENCE, ALDRICH, EMD, SIGMA, ACROS, FISHER, ALFA AESAR, BURDICK & JACKSON, SCHARLAU, HONEYWELL | 1
8 | 4-Hidroxi-6-metilpirona | 25 | gramos | MERCK, CARLO ERBA. JTBAKER, MAKRON, PANREAC, FLUKA, RIEDEL HAEN, EM SCIENCE, ALDRICH, EMD, SIGMA, ACROS, FISHER, ALFA AESAR, BURDICK & JACKSON, SCHARLAU, CHEM SERVICE, SUPELCO, RESTEK, DR, EHRENSTORFER | 1
9 | 4-Hidroxicumarina | 100 | gramos | MERCK, CARLO ERBA. JTBAKER, MAKRON, PANREAC, FLUKA, RIEDEL HAEN, EM SCIENCE, ALDRICH, EMD, SIGMA, ACROS, FISHER, ALFA AESAR, BURDICK & JACKSON, SCHARLAU, CHEM SERVICE, SUPELCO, RESTEK, DR, EHRENSTORFER | 1
10 | Acetato de sodio trihidratado | 1000 | Gramos | MERCK, CARLO ERBA. JTBAKER, MAKRON, PANREAC, FLUKA, RIEDEL-DE HAEN, EM SCIENCE, ALDRICH, EMD, SIGMA, ACROS, FISHER, ALFA AESAR, BURDICK & JACKSON, SCHARLAU, HONEYWELL; LOBA CHEMIE | 5
11 | Acetato de Zinc trihidratado | 500 | Gramos | MERCK, CARLO ERBA. JTBAKER, MAKRON, PANREAC, FLUKA, RIEDEL-DE HAEN, EM SCIENCE, ALDRICH, EMD, SIGMA, ACROS, FISHER, ALFA AESAR, BURDICK & JACKSON, SCHARLAU, HONEYWELL; LOBA CHEMIE | 1
12 | Acetonitrilo grado HPLC | 4000 | mL | MERCK, CARLO ERBA. JTBAKER, MAKRON, PANREAC, FLUKA, RIEDEL-DE HAEN, EM SCIENCE, ALDRICH, EMD, SIGMA, ACROS, FISHER, ALFA AESAR, BURDICK & JACKSON, SCHARLAU, HONEYWELL, DUKSAN | 8
13 | Acido Benzoico | 1000 | gramos | MERCK, CARLO ERBA. JTBAKER, MAKRON, PANREAC, FLUKA, RIEDEL-DE HAEN, EM SCIENCE, ALDRICH, EMD, SIGMA, ACROS, FISHER, ALFA AESAR, BURDICK & JACKSON, SCHARLAU, HONEYWELL; LOBA CHEMIE | 1
14 | Acido borico PARA ANALISIS | 1000 | GRAMOS | MERCK, CARLO ERBA. JTBAKER, MAKRON, PANREAC, FLUKA, RIEDEL-DE HAEN, EM SCIENCE, ALDRICH, EMD, SIGMA, ACROS, FISHER, ALFA AESAR, BURDICK & JACKSON, SCHARLAU, HONEYWELL; LOBA CHEMIE | 1
15 | Acido Clorhidrico 0,01 N | 1000 | mL | MERCK, CARLO ERBA. JTBAKER, MAKRON, PANREAC, FLUKA, RIEDEL-DE HAEN, EM SCIENCE, ALDRICH, EMD, SIGMA, ACROS, FISHER, ALFA AESAR, BURDICK & JACKSON, SCHARLAU, HONEYWELL, MOL LABS | 2
16 | Acido Clorhidrico 0,1 N | 1000 | mL | MERCK, CARLO ERBA. JTBAKER, MAKRON, PANREAC, FLUKA, RIEDEL-DE HAEN, EM SCIENCE, ALDRICH, EMD, SIGMA, ACROS, FISHER, ALFA AESAR, BURDICK & JACKSON, SCHARLAU, HONEYWELL, MOL LABS | 8
17 | Acido Clorhidrico 1.0 N | 1000 | mL | MERCK, CARLO ERBA. JTBAKER, MAKRON, PANREAC, FLUKA, RIEDEL-DE HAEN, EM SCIENCE, ALDRICH, EMD, SIGMA, ACROS, FISHER, ALFA AESAR, BURDICK & JACKSON, SCHARLAU, HONEYWELL, MOL LABS | 9
18 | Acido Clorhídrico concentrado. Frasco de vidrio con recubrimiento de seguridad. Tipo Safe Cote o frascos en HDPE | 2500 | mL | MERCK, CARLO ERBA. JTBAKER, MAKRON, PANREAC, FLUKA, RIEDEL-DE HAEN, EM SCIENCE, ALDRICH, EMD, SIGMA, ACROS, FISHER, ALFA AESAR, BURDICK & JACKSON, SCHARLAU, HONEYWELL | 7
19 | Ácido Etilendiaminotetraacetico, Sal Magnésica y Dipotásica Para Análisis. | 100 | gramos | Merck. Ref 1084090100 | 1
20 | Ácido Fórmico | 1000 | Ml | MERCK, CARLO ERBA. JTBAKER, MAKRON, PANREAC, FLUKA, RIEDEL-DE HAEN, EM SCIENCE, ALDRICH, EMD, SIGMA, ACROS, FISHER, ALFA AESAR, BURDICK & JACKSON, SCHARLAU, HONEYWELL, DUKSAN | 1
21 | Acido fosfórico | 1000 | mL | MERCK, CARLO ERBA. JTBAKER, MAKRON, PANREAC, FLUKA, RIEDEL-DE HAEN, EM SCIENCE, ALDRICH, EMD, SIGMA, ACROS, FISHER, ALFA AESAR, BURDICK & JACKSON, SCHARLAU, HONEYWELL, DUKSAN | 9
22 | Ácido Húmico. Presentación frasco x 10 gramos. Ref. 53680-10G. Marca Sigma | 10 | gramos | Ref. 53680-10G. Sigma | 1
23 | Ácido L-Ascórbico | 500 | gramos | MERCK, CARLO ERBA. JTBAKER, MAKRON, PANREAC, FLUKA, RIEDEL-DE HAEN, EM SCIENCE, ALDRICH, EMD, SIGMA, ACROS, FISHER, ALFA AESAR, BURDICK & JACKSON, SCHARLAU, HONEYWELL; LOBA CHEMIE | 1
24 | Acido m-Aminobenzoico | 250 | gramos | MERCK, CARLO ERBA. JTBAKER, MAKRON, PANREAC, FLUKA, RIEDEL-DE HAEN, EM SCIENCE, ALDRICH, EMD, SIGMA, ACROS, FISHER, ALFA AESAR, BURDICK & JACKSON, SCHARLAU, HONEYWELL | 1
25 | Acido Nitrico concentrado (68 %). Frasco de vidrio con recubrimiento plastico de seguridad (Safe-Cote) | 2500 | mL | MERCK, CARLO ERBA. JTBAKER, MAKRON, PANREAC, FLUKA, RIEDEL-DE HAEN, EM SCIENCE, ALDRICH, EMD, SIGMA, ACROS, FISHER, ALFA AESAR, BURDICK & JACKSON, SCHARLAU, HONEYWELL | 14
26 | Acido Oxalico | 1000 | gramos | MERCK, CARLO ERBA. JTBAKER, MAKRON, PANREAC, FLUKA, RIEDEL-DE HAEN, EM SCIENCE, ALDRICH, EMD, SIGMA, ACROS, FISHER, ALFA AESAR, BURDICK & JACKSON, SCHARLAU, HONEYWELL; LOBA CHEMIE | 1
27 | Acido Sulfanílico. Marca Merck. | 100 | gramos | Merck. Ref. MER-1006860100 | 2
28 | Acido Sulfúrico 0,1 N | 1000 | mL | MERCK, CARLO ERBA. JTBAKER, MAKRON, PANREAC, FLUKA, RIEDEL-DE HAEN, EM SCIENCE, ALDRICH, EMD, SIGMA, ACROS, FISHER, ALFA AESAR, BURDICK & JACKSON, SCHARLAU, HONEYWELL, MOL LABS | 2
29 | Acido Sulfúrico 1,0 N | 1000 | mL | MERCK, CARLO ERBA. JTBAKER, MAKRON, PANREAC, FLUKA, RIEDEL-DE HAEN, EM SCIENCE, ALDRICH, EMD, SIGMA, ACROS, FISHER, ALFA AESAR, BURDICK & JACKSON, SCHARLAU, HONEYWELL, MOL LABS | 4
30 | Acido Sulfurico Concentrado. Frasco de vidrio con recubrimiento de seguridad Safe PTFE o frascos en HDPE | 2500 | mL | MERCK, CARLO ERBA. JTBAKER, MAKRON, PANREAC, FLUKA, RIEDEL-DE HAEN, EM SCIENCE, ALDRICH, EMD, SIGMA, ACROS, FISHER, ALFA AESAR, BURDICK & JACKSON, SCHARLAU, HONEYWELL | 6
31 | Adipilo Cloruro | 100 | mL | MERCK, CARLO ERBA. JTBAKER, MAKRON, PANREAC, FLUKA, RIEDEL-DE HAEN, EM SCIENCE, ALDRICH, EMD, SIGMA, ACROS, FISHER, ALFA AESAR, BURDICK & JACKSON, SCHARLAU, HONEYWELL | 1
32 | Agar Baird Parker con fecha de venc. Mínimo 3 años | 500 | GRAMOS | MERCK, OXOID,SCHARLAU, PRONADISA, DIFCO, BBL, 3M, FLUKA | 3
33 | Agar BHI | 500 | GRAMOS | MERCK, OXOID,SCHARLAU, PRONADISA, DIFCO, BBL, 3M, FLUKA | 1
34 | Agar cromogenico con MUG para deteccion de coliformes E. coli. con fecha de venc. Mínimo 3 años | 500 | GRAMOS | MERCK ref. 1.10426.0500 | 2
35 | Agar glucosa-cloranfenicol | 500 | GRAMOS | MERCK, OXOID,SCHARLAU, PRONADISA, DIFCO, BBL, 3M, FLUKA | 1
36 | Agar MacConkey | 500 | Gramos | MERCK, OXOID,SCHARLAU, PRONADISA, DIFCO, BBL, 3M, FLUKA | 1
37 | Agar Papa dextrosa | 500 | GRAMOS | MERCK, OXOID,SCHARLAU, PRONADISA, DIFCO, BBL, 3M, FLUKA | 1
38 | Agar Plate Count con fecha de venc. Mínimo 3 años | 500 | GRAMOS | MERCK, OXOID,SCHARLAU, PRONADISA, DIFCO, BBL, 3M, FLUKA | 1
39 | Agar SPS para Clostridium p. con fecha de venc. Mínimo 3 años | 500 | GRAMOS | MERCK, OXOID,SCHARLAU, PRONADISA, DIFCO, BBL, 3M, FLUKA | 1
40 | Agar TSI | 500 | GRAMOS | MERCK, OXOID,SCHARLAU, PRONADISA, DIFCO, BBL, 3M, FLUKA | 1
41 | Agar XLD (Agar Xylose Lysine Desoxycholate) | 500 | Gramos | MERCK, OXOID,SCHARLAU, PRONADISA, DIFCO, BBL, 3M, FLUKA | 1
42 | Agarosa | 10 | GRAMOS | MERCK, CARLO ERBA. JTBAKER, MAKRON, PANREAC, FLUKA, RIEDEL-DE HAEN, EM SCIENCE, ALDRICH, EMD, SIGMA, ACROS, FISHER, ALFA AESAR, BURDICK & JACKSON, SCHARLAU, HONEYWELL | 1
43 | Agarosa | 100 g | gramos | Fisher, Merck | 1
44 | Agua grado Cromatografico. | 4000 | mL | MERCK, CARLO ERBA. JTBAKER, MAKRON, PANREAC, FLUKA, RIEDEL-DE HAEN, EM SCIENCE, ALDRICH, EMD, SIGMA, ACROS, FISHER, ALFA AESAR, BURDICK & JACKSON, SCHARLAU, HONEYWELL | 7
45 | Agua Peptona Salina | 500 | GRAMOS | MERCK, OXOID,SCHARLAU, PRONADISA, DIFCO, BBL, 3M | 3 | 1
46 | Alcohol al 95%. Debe ser totalmente Incoloro y libre de impotabilizante. | GALON | GALON | COMERCIAL | 44
47 | Alcohol antiséptico de 70 º | 750 | mL | JGB, COMERCIAL | 45
48 | Alcohol Etílico Absoluto | 2500 | mL | MERCK, CARLO ERBA. JTBAKER, MAKRON, PANREAC, FLUKA, RIEDEL-DE HAEN, EM SCIENCE, ALDRICH, EMD, SIGMA, ACROS, FISHER, ALFA AESAR, BURDICK & JACKSON, SCHARLAU, HONEYWELL | 19
49 | Alcohol Metílico. Frasco de vidrio | 2500 | mL | MERCK, CARLO ERBA. JTBAKER, MAKRON, PANREAC, FLUKA, RIEDEL-DE HAEN, EM SCIENCE, ALDRICH, EMD, SIGMA, ACROS, FISHER, ALFA AESAR, BURDICK & JACKSON, SCHARLAU, HONEYWELL | 4
50 | Algodón paquete x 500 gramos | Paquete x 500 gramos | Paquete | JBC SUAVEX | 8
51 | Alil Tiourea | 25 | GRAMOS | MERCK, CARLO ERBA. JTBAKER, MAKRON, PANREAC, FLUKA, RIEDEL-DE HAEN, EM SCIENCE, ALDRICH, EMD, SIGMA, ACROS, FISHER, ALFA AESAR, BURDICK & JACKSON, SCHARLAU, HONEYWELL | 1
52 | Almidón soluble | 100 | gramos | Merck - Referencia 1012520100 | 1
53 | Aluminio Cloruro Anhidro | 100 | gramos | MERCK, CARLO ERBA. JTBAKER, MAKRON, PANREAC, FLUKA, RIEDEL-DE HAEN, EM SCIENCE, ALDRICH, EMD, SIGMA, ACROS, FISHER, ALFA AESAR, BURDICK & JACKSON, SCHARLAU, HONEYWELL; LOBA CHEMIE | 1
54 | Amberlyst A21 | 1000 | gramos | MERCK, CARLO ERBA. JTBAKER, MAKRON, PANREAC, FLUKA, RIEDEL HAEN, EM SCIENCE, ALDRICH, EMD, SIGMA, ACROS, FISHER, ALFA AESAR, BURDICK & JACKSON, SCHARLAU, CHEM SERVICE, SUPELCO, RESTEK, DR, EHRENSTORFER | 1
55 | Amonio Acetato | 500 | Gramos | MERCK, CARLO ERBA. JTBAKER, MAKRON, PANREAC, FLUKA, RIEDEL-DE HAEN, EM SCIENCE, ALDRICH, EMD, SIGMA, ACROS, FISHER, ALFA AESAR, BURDICK & JACKSON, SCHARLAU, HONEYWELL; LOBA CHEMIE | 12
56 | Amonio Cloruro | 500 | GRAMOS | MERCK, CARLO ERBA. JTBAKER, MAKRON, PANREAC, FLUKA, RIEDEL-DE HAEN, EM SCIENCE, ALDRICH, EMD, SIGMA, ACROS, FISHER, ALFA AESAR, BURDICK & JACKSON, SCHARLAU, HONEYWELL; LOBA CHEMIE | 5
57 | Amonio Persulfato o Amonio Peroxidisulfato | 100 | Gramos | MERCK, CARLO ERBA. JTBAKER, MAKRON, PANREAC, FLUKA, RIEDEL-DE HAEN, EM SCIENCE, ALDRICH, EMD, SIGMA, ACROS, FISHER, ALFA AESAR, BURDICK & JACKSON, SCHARLAU, HONEYWELL; LOBA CHEMIE | 1
58 | Amonio Sulfato. | 1000 | GRAMOS | MERCK, CARLO ERBA. JTBAKER, MAKRON, PANREAC, FLUKA, RIEDEL-DE HAEN, EM SCIENCE, ALDRICH, EMD, SIGMA, ACROS, FISHER, ALFA AESAR, BURDICK & JACKSON, SCHARLAU, HONEYWELL; LOBA CHEMIE | 1
59 | Anaerocult P | Caj de 25 Sets | Caja | Merck Referencia 1,13807,0001 | 2
60 | Anarajando de Xilenol | 1 | GRAMOS | Merck referencia 108677,0001 | 1
61 | Antraceno | 100 | gramos | MERCK, CARLO ERBA. JTBAKER, MAKRON, PANREAC, FLUKA, RIEDEL-DE HAEN, EM SCIENCE, ALDRICH, EMD, SIGMA, ACROS, FISHER, ALFA AESAR, BURDICK & JACKSON, SCHARLAU, HONEYWELL; LOBA CHEMIE | 1
62 | Antrona | 25 | Gramos | MERCK, CARLO ERBA. JTBAKER, MAKRON, PANREAC, FLUKA, RIEDEL-DE HAEN, EM SCIENCE, ALDRICH, EMD, SIGMA, ACROS, FISHER, ALFA AESAR, BURDICK & JACKSON, SCHARLAU, HONEYWELL; LOBA CHEMIE. | 1
63 | Azul de Lactofenol | 100 | mL | MERCK, CARLO ERBA. JTBAKER, MAKRON, PANREAC, FLUKA, RIEDEL-DE HAEN, EM SCIENCE, ALDRICH, EMD, SIGMA, ACROS, FISHER, ALFA AESAR, BURDICK & JACKSON, SCHARLAU, HONEYWELL; LOBA CHEMIE | 1
64 | Bario Cloruro 2 H2O | 1000 | GRAMOS | MERCK, CARLO ERBA. JTBAKER, MAKRON, PANREAC, FLUKA, RIEDEL-DE HAEN, EM SCIENCE, ALDRICH, EMD, SIGMA, ACROS, FISHER, ALFA AESAR, BURDICK & JACKSON, SCHARLAU, HONEYWELL; LOBA CHEMIE | 3
65 | Benzaldehido | 1000 | mL | MERCK, CARLO ERBA. JTBAKER, MAKRON, PANREAC, FLUKA, RIEDEL-DE HAEN, EM SCIENCE, ALDRICH, EMD, SIGMA, ACROS, FISHER, ALFA AESAR, BURDICK & JACKSON, SCHARLAU, HONEYWELL | 2
66 | Bicarbonato de Sodio. | 500 | gramos | Merck. Ref 1063290500 | 1
67 | Bifenilo | 250 | GRAMOS | MERCK, CARLO ERBA. JTBAKER, MAKRON, PANREAC, FLUKA, RIEDEL-DE HAEN, EM SCIENCE, ALDRICH, EMD, SIGMA, ACROS, FISHER, ALFA AESAR, BURDICK & JACKSON, SCHARLAU, HONEYWELL | 1
68 | BISULFITO DE SODIO HNaSO3 (Sulfito acido de Sodio) | 500 | GRAMOS | MERCK, CARLO ERBA. JTBAKER, MAKRON, PANREAC, FLUKA, RIEDEL-DE HAEN, EM SCIENCE, ALDRICH, EMD, SIGMA, ACROS, FISHER, ALFA AESAR, BURDICK & JACKSON, SCHARLAU, HONEYWELL; LOBA CHEMIE | 1
69 | Borato de Sodio Decahidratado Na2B4O7.10H2O | 1000 | GRAMOS | MERCK, CARLO ERBA. JTBAKER, MAKRON, PANREAC, FLUKA, RIEDEL-DE HAEN, EM SCIENCE, ALDRICH, EMD, SIGMA, ACROS, FISHER, ALFA AESAR, BURDICK & JACKSON, SCHARLAU, HONEYWELL; LOBA CHEMIE | 1
70 | Borohidruro de Sodio | 500 | gramos | MERCK, CARLO ERBA. JTBAKER, MAKRON, PANREAC, FLUKA, RIEDEL HAEN, EM SCIENCE, ALDRICH, EMD, SIGMA, ACROS, FISHER, ALFA AESAR, BURDICK & JACKSON, SCHARLAU, CHEM SERVICE, SUPELCO, RESTEK, DR, EHRENSTORFER | 2
71 | BRILLANCE SALMONELLA AGAR | 500 | GRAMOS | Referencia: CM1092B- OXOID | 1
72 | BSTFA + TMCS. Reactivo para derivatizacion | Kit | Caja de 20 ampollas de 1 mL | SUPELCO REF. 33148 | 1
73 | Buffer pH 12.0. Solución tampón (hidrogenofosfato disódico/hidróxido sódico), trazable a SRM de NIST y PTB pH 12.00 (25°C) Certipur® Ref 1990220001 | Paquete x 30 sobres | Paquete x 30 sobres | Merck | 2
74 | Buffer pH 2.0. Solución tampón (Ácido cítrico/sodio hidróxido/ácido clorhídrico), trazable a SRM de NIST y PTB pH 2.00 (25°C) Certipur®. Ref 1094420500 | Paquete x 30 sobres | Paquete x 30 sobres | Merck | 1
75 | Cadmio Nitrato | 250 | GRAMOS | MERCK, CARLO ERBA. JTBAKER, MAKRON, PANREAC, FLUKA, RIEDEL-DE HAEN, EM SCIENCE, ALDRICH, EMD, SIGMA, ACROS, FISHER, ALFA AESAR, BURDICK & JACKSON, SCHARLAU, HONEYWELL; LOBA CHEMIE | 1
76 | Calcio carbonato material de referencia. Con certificado de trazabilidad. | 50 | GRAMOS | MERCK, CARLO ERBA. JTBAKER, MAKRON, PANREAC, FLUKA, RIEDEL-DE HAEN, EM SCIENCE, ALDRICH, EMD, SIGMA, ACROS, FISHER, ALFA AESAR, BURDICK & JACKSON, SCHARLAU, HONEYWELL | 2
77 | Caldo BHI | 500 gramos |  | MERCK, CARLO ERBA. JTBAKER, MAKRON, PANREAC, FLUKA, RIEDEL-DE HAEN, EM SCIENCE, ALDRICH, EMD, SIGMA, ACROS, FISHER, ALFA AESAR, BURDICK & JACKSON, SCHARLAU, HONEYWELL | 1
78 | Caldo brila (Verde bilis-brillante-lactosa | 500 gramos |  | MERCK, CARLO ERBA. JTBAKER, MAKRON, PANREAC, FLUKA, RIEDEL-DE HAEN, EM SCIENCE, ALDRICH, EMD, SIGMA, ACROS, FISHER, ALFA AESAR, BURDICK & JACKSON, SCHARLAU, HONEYWELL | 1
79 | Caldo Fluorocult LMX Modificado. Según Manafe y Ossmer para microbiologia. | 500 | GRAMOS | MERCK Ref. 1106200500. | 4
80 | CALDO LAURIL SULFATO | 500 gramos |  | MERCK, CARLO ERBA. JTBAKER, MAKRON, PANREAC, FLUKA, RIEDEL-DE HAEN, EM SCIENCE, ALDRICH, EMD, SIGMA, ACROS, FISHER, ALFA AESAR, BURDICK & JACKSON, SCHARLAU, HONEYWELL | 1
81 | Caldo Rapapport Vassiliadis soya peptona (RUS) | 500 | GRAMOS | MERCK, OXOID CM 0866,SCHARLAU, PRONADISA, DIFCO, BBL, 3M, FLUKA | 1
82 | CALDO SELENITO CISTINA REF 1077090500 | 500 gramos |  | MERCK, CARLO ERBA. JTBAKER, MAKRON, PANREAC, FLUKA, RIEDEL-DE HAEN, EM SCIENCE, ALDRICH, EMD, SIGMA, ACROS, FISHER, ALFA AESAR, BURDICK & JACKSON, SCHARLAU, HONEYWELL | 1
83 | Caldo Soya triptona | 500 | GRAMOS | MERCK, OXOID,SCHARLAU, PRONADISA, DIFCO, BBL, 3M, FLUKA | 2
84 | Carbonato de Sodio anhidro, Estándar primario. ACS. CON FECHA DE VENCIMIENTO MAYOR A 2 AÑOS. Grado ACS. | 50 | GRAMOS | SIGMA Ref 223484-500G | 1
85 | Celite 545. Filter agent. Synonym: Diatomaceous earth, flux-calcined. | 2500 | gramos | SIGMA. Ref. 419931-2.5KG | 1
86 | Chemizorb H+. Absorbente y neutralizante para acidos derramados, con indicador. | 2000 | Gramos | Merck Ref 1.01595.2000 | 2
87 | Chemizorb OH-. Absorbente y neutralizante para soluciones alcalinas derramadas, con indicador. | 1000 | Gramos | Merck Ref 1.01596.1000 | 2
88 | Chlorpyrifos | 100 | mg | MERCK, CARLO ERBA. JTBAKER, MAKRON, PANREAC, FLUKA, RIEDEL HAEN, EM SCIENCE, ALDRICH, EMD, SIGMA, ACROS, FISHER, ALFA AESAR, BURDICK & JACKSON, SCHARLAU, CHEM SERVICE, SUPELCO, RESTEK, DR, EHRENSTORFER | 1
89 | Ciclohexanol | 1000 | mL | MERCK, CARLO ERBA. JTBAKER, MALLINCKRODT, PANREAC, FLUKA, RIEDEL HAEN, EM SCIENCE, ALDRICH, EMD, SIGMA, ACROS, FISHER, ALFA AESAR, BURDICK & JACKSON, SCHARLAU, HONEYWELL | 1
90 | Cinc sulfato 7H2O | 250 | GRAMOS | MERCK, CARLO ERBA. JTBAKER, MAKRON, PANREAC, FLUKA, RIEDEL-DE HAEN, EM SCIENCE, ALDRICH, EMD, SIGMA, ACROS, FISHER, ALFA AESAR, BURDICK & JACKSON, SCHARLAU, HONEYWELL | 3
91 | Cloroformo | 4000 | mL | MERCK, CARLO ERBA. JTBAKER, MAKRON, PANREAC, FLUKA, RIEDEL-DE HAEN, EM SCIENCE, ALDRICH, EMD, SIGMA, ACROS, FISHER, ALFA AESAR, BURDICK & JACKSON, SCHARLAU, HONEYWELL | 1
92 | Cloruro de Estaño | 500 | gramos |  | 4
93 | Cloruro de Hierro trihidratado | 250 | gramos | MERCK, CARLO ERBA. JTBAKER, MAKRON, PANREAC, FLUKA, RIEDEL-DE HAEN, EM SCIENCE, ALDRICH, EMD, SIGMA, ACROS, FISHER, ALFA AESAR, BURDICK & JACKSON, SCHARLAU, HONEYWELL; LOBA CHEMIE | 1
94 | Cloruro de Magnesio hexahidratado | 1000 | gramos | MERCK, CARLO ERBA. JTBAKER, MAKRON, PANREAC, FLUKA, RIEDEL-DE HAEN, EM SCIENCE, ALDRICH, EMD, SIGMA, ACROS, FISHER, ALFA AESAR, BURDICK & JACKSON, SCHARLAU, HONEYWELL; LOBA CHEMIE | 2
95 | Cloruro de Mercurio II | 100 | GRAMOS | MERCK, CARLO ERBA. JTBAKER, MAKRON, PANREAC, FLUKA, RIEDEL-DE HAEN, EM SCIENCE, ALDRICH, EMD, SIGMA, ACROS, FISHER, ALFA AESAR, BURDICK & JACKSON, SCHARLAU, HONEYWELL; LOBA CHEMIE | 2
96 | Cloruro de potasio | 500 | GRAMOS | MERCK, CARLO ERBA. JTBAKER, MAKRON, PANREAC, FLUKA, RIEDEL-DE HAEN, EM SCIENCE, ALDRICH, EMD, SIGMA, ACROS, FISHER, ALFA AESAR, BURDICK & JACKSON, SCHARLAU, HONEYWELL; LOBA CHEMIE | 2
97 | Cloruro de potasio 3M | 500 | mL | MERCK, CARLO ERBA. JTBAKER, MAKRON, PANREAC, FLUKA, RIEDEL-DE HAEN, EM SCIENCE, ALDRICH, EMD, SIGMA, ACROS, FISHER, ALFA AESAR, BURDICK & JACKSON, SCHARLAU, HONEYWELL; LOBA CHEMIE | 3
98 | Cloruro de Potasio solución de 0,147 mS/cm. . Trazable a material de referencia de NIST y PTB. Certipur Merck. 30 Sachets. Fecha de vencimiento no inferior a 1 año y con certificado. | Caja x 30 | Caja | Merck | 5
99 | Cloruro de Potasio solución de 1,41 mS/cm. . Trazable a material de referencia de NIST y PTB. Certipur Merck. 30 Sachets. Fecha de vencimiento no inferior a 1 año y con certificado. | Caja x 30 | Caja | Merck | 5
100 | Cloruro de Potasio solución de 12,8 mS/cm. . Trazable a material de referencia de NIST y PTB. Certipur Merck. 30 Sachets. Fecha de vencimiento no inferior a 18 meses y con certificado. | Caja x 30 | Caja | Merck. Ref Ref 1.01586.0001 | 5
101 | Cloruro de Potasio solución de 5000 uS/cm.Trazable a material de referencia de NIST y PTB. Fecha de vencimiento no inferior a 18 meses y con certificado. | 230 | mL | Hanna. Ref HI 7039M | 3
102 | Cloruro de Potasio solución de 84 uS/cm. Trazable a material de referencia de NIST y PTB. Fecha de vencimiento no inferior a 18 meses y con certificado. | 500 | mL | Hanna. Ref HI 6033 | 3
103 | Cloruro de sodio- certipur | 80 | gramos | Sodium chloride volumetric standard, secondary reference material for argentometry, traceable to NIST SRM Certipur®. CAS No. 7647-14-5, EC Number 231-598-3. Referencia 1024060080 | 1
104 | Cloruro Estañoso | 250 | gramos | MERCK, CARLO ERBA. JTBAKER, MAKRON, PANREAC, FLUKA, RIEDEL-DE HAEN, EM SCIENCE, ALDRICH, EMD, SIGMA, ACROS, FISHER, ALFA AESAR, BURDICK & JACKSON, SCHARLAU, HONEYWELL; LOBA CHEMIE | 1
105 | Cobalto Nitrato.6H2O | 250 | gramos | MERCK, CARLO ERBA. JTBAKER, MAKRON, PANREAC, FLUKA, RIEDEL-DE HAEN, EM SCIENCE, ALDRICH, EMD, SIGMA, ACROS, FISHER, ALFA AESAR, BURDICK & JACKSON, SCHARLAU, HONEYWELL; LOBA CHEMIE | 1
106 | Columna de extraccion RP- 18 (40-63) 500 mg 3ml | caja x 50 | caja x 50 | Merck Referencia (1,02023,0001) Macherey Nagel, JT BAKER | 2
107 | Cromato de Potasio | 250 | gramos | MERCK, CARLO ERBA. JTBAKER, MAKRON, PANREAC, FLUKA, RIEDEL HAEN, EM SCIENCE, ALDRICH, EMD, SIGMA, ACROS, FISHER, ALFA AESAR, BURDICK & JACKSON, SCHARLAU, CHEM SERVICE, SUPELCO, RESTEK, DR, EHRENSTORFER | 1
108 | DDPH( 1,1-difenil-2-picrilhidrazil) CAS 1898-66-4 | 100 | mL | MERCK, CARLO ERBA. JTBAKER, MAKRON, PANREAC, FLUKA, RIEDEL-DE HAEN, EM SCIENCE, ALDRICH, EMD, SIGMA, ACROS, FISHER, ALFA AESAR, BURDICK & JACKSON, SCHARLAU, HONEYWELL | 1
109 | Detergente excento de fosfatos. | GALON | Galon | Comercial | 23
110 | Detergente excento de fosfatos. Ref. 140000 EXTRAN MA 05. | 2500 | mL | Merck | 7
111 | Detergente Neutro | 4000 | mL | MERCK, CARLO ERBA. JTBAKER, MAKRON, PANREAC, FLUKA, RIEDEL-DE HAEN, EM SCIENCE, ALDRICH, EMD, SIGMA, ACROS, FISHER, ALFA AESAR, BURDICK & JACKSON, SCHARLAU, HONEYWELL, Mol Labs. | 3
112 | Dicromato de potasio. Material primario. Material de referencia certificado | 80 | gramos | Merck. 1024030080 | 2
113 | Dimedona | 250 | gramos | MERCK, CARLO ERBA. JTBAKER, MAKRON, PANREAC, FLUKA, RIEDEL HAEN, EM SCIENCE, ALDRICH, EMD, SIGMA, ACROS, FISHER, ALFA AESAR, BURDICK & JACKSON, SCHARLAU, CHEM SERVICE, SUPELCO, RESTEK, DR, EHRENSTORFER | 1
114 | DL-Prolina | 25 | gramos | MERCK, CARLO ERBA. JTBAKER, MAKRON, PANREAC, FLUKA, RIEDEL HAEN, EM SCIENCE, ALDRICH, EMD, SIGMA, ACROS, FISHER, ALFA AESAR, BURDICK & JACKSON, SCHARLAU, CHEM SERVICE, SUPELCO, RESTEK, DR, EHRENSTORFER | 1
115 | Emulsión Yema de Huevo | 100 | mL | MERCK, OXOID, SHARLAU, PRONADISA, DIFCO, BBL, FLUKA | 4
116 | Emulsión Yema de Huevo con Telurito | 100 | mL | MERCK, OXOID, SHARLAU, PRONADISA, DIFCO, BBL, FLUKA | 23
117 | Eriocromo Cianina-R- Indicador Aluminio | 10 | gRAMOS | MERCK, CARLO ERBA. JTBAKER, MAKRON, PANREAC, FLUKA, RIEDEL-DE HAEN, EM SCIENCE, ALDRICH, EMD, SIGMA, ACROS, FISHER, ALFA AESAR, BURDICK & JACKSON, SCHARLAU, HONEYWELL. | 1
118 | Estadar de Hidrocarburos aromáticos policiclicos PHA´s | 1 ampolla | AMPOLLA | MERCK, CARLO ERBA. JTBAKER, MAKRON, PANREAC, FLUKA, RIEDEL HAEN, EM SCIENCE, ALDRICH, EMD, SIGMA, ACROS, FISHER, ALFA AESAR, BURDICK & JACKSON, SCHARLAU, CHEM SERVICE, SUPELCO, RESTEK, DR, EHRENSTORFER | 1
119 | Estandar de Aluminio para absorción atómica de 1000 mg/L con fecha de vencimiento mínimo 18 meses. | 100 | mL | MERCK, CARLO ERBA. JTBAKER, MAKRON, PANREAC, FLUKA, RIEDEL-DE HAEN, EM SCIENCE, ALDRICH, EMD, SIGMA, ACROS, FISHER, ALFA AESAR, BURDICK & JACKSON, SCHARLAU, HONEYWELL | 3
120 | Estandar de Antimonio para absorción atómica de 1000 mg/L con fecha de vencimiento mínimo 18 meses. | 100 | mL | MERCK, CARLO ERBA. JTBAKER, MAKRON, PANREAC, FLUKA, RIEDEL-DE HAEN, EM SCIENCE, ALDRICH, EMD, SIGMA, ACROS, FISHER, ALFA AESAR, BURDICK & JACKSON, SCHARLAU, HONEYWELL | 1
121 | Estandar de Arsénico para absorción atómica de 1000 mg/L con fecha de vencimiento mínimo 18 meses. | 100 | mL | MERCK, CARLO ERBA. JTBAKER, MAKRON, PANREAC, FLUKA, RIEDEL-DE HAEN, EM SCIENCE, ALDRICH, EMD, SIGMA, ACROS, FISHER, ALFA AESAR, BURDICK & JACKSON, SCHARLAU, HONEYWELL | 3
122 | Estandar de Bario para absorción atómica de 1000 mg/L con fecha de vencimiento mínimo 18 meses. | 100 | mL | MERCK, CARLO ERBA. JTBAKER, MAKRON, PANREAC, FLUKA, RIEDEL-DE HAEN, EM SCIENCE, ALDRICH, EMD, SIGMA, ACROS, FISHER, ALFA AESAR, BURDICK & JACKSON, SCHARLAU, HONEYWELL | 3
123 | Estandar de Cadmio para absorción atómica de 1000 mg/L con fecha de vencimiento mínimo 18 meses. | 100 | mL | MERCK, CARLO ERBA. JTBAKER, MAKRON, PANREAC, FLUKA, RIEDEL-DE HAEN, EM SCIENCE, ALDRICH, EMD, SIGMA, ACROS, FISHER, ALFA AESAR, BURDICK & JACKSON, SCHARLAU, HONEYWELL | 3
124 | Estandar de Cadmio para absorción atómica de 1000 mg/L con fecha de vencimiento mínimo 18 meses. | 100 | mL | MERCK, CARLO ERBA. JTBAKER, MAKRON, PANREAC, FLUKA, RIEDEL-DE HAEN, EM SCIENCE, ALDRICH, EMD, SIGMA, ACROS, FISHER, ALFA AESAR, BURDICK & JACKSON, SCHARLAU, HONEYWELL | 1
125 | ESTANDAR DE CAFEINA AMPOLLA DE 1 Ml DE 1000 MG/mL | 1 | mL | REF. 34084 | 1
126 | Estandar de Calcio para absorción atómica de 1000 mg/L con fecha de vencimiento mínimo18 meses. | 100 | mL | MERCK, CARLO ERBA. JTBAKER, MAKRON, PANREAC, FLUKA, RIEDEL-DE HAEN, EM SCIENCE, ALDRICH, EMD, SIGMA, ACROS, FISHER, ALFA AESAR, BURDICK & JACKSON, SCHARLAU, HONEYWELL | 3
127 | Estandar de Canabinoides 3 componentes: Cannabidiol (13956-29-1); Cannabinol (521-35-7); delta-9-Tetrahydrocannabinol (Δ9-THC) (1972-08-3) | 1,000 μg/mL each in P&T methanol, 1 mL/ampul |  | Restek 34014 | 1
128 | Estandar de Cobalto para absorción atómica de 1000 mg/L con fecha de vencimiento mínimo 18 meses. | 100 | mL | MERCK, CARLO ERBA. JTBAKER, MAKRON, PANREAC, FLUKA, RIEDEL-DE HAEN, EM SCIENCE, ALDRICH, EMD, SIGMA, ACROS, FISHER, ALFA AESAR, BURDICK & JACKSON, SCHARLAU, HONEYWELL | 1
129 | Estandar de Cobre para absorción atómica de 1000 mg/L con fecha de vencimiento mínimo 18 meses. | 100 | mL | MERCK, CARLO ERBA. JTBAKER, MAKRON, PANREAC, FLUKA, RIEDEL-DE HAEN, EM SCIENCE, ALDRICH, EMD, SIGMA, ACROS, FISHER, ALFA AESAR, BURDICK & JACKSON, SCHARLAU, HONEYWELL | 3
130 | Estandar de colesterol para cromatografia de gases | 250 | mg | MERCK, CARLO ERBA. JTBAKER, MAKRON, PANREAC, FLUKA, RIEDEL HAEN, EM SCIENCE, ALDRICH, EMD, SIGMA, ACROS, FISHER, ALFA AESAR, BURDICK & JACKSON, SCHARLAU, CHEM SERVICE, SUPELCO, RESTEK, DR, EHRENSTORFER | 1
131 | Estandar de Cromo para absorción atómica de 1000 mg/L con fecha de vencimiento mínimo 18 meses. | 100 | mL | MERCK, CARLO ERBA. JTBAKER, MAKRON, PANREAC, FLUKA, RIEDEL-DE HAEN, EM SCIENCE, ALDRICH, EMD, SIGMA, ACROS, FISHER, ALFA AESAR, BURDICK & JACKSON, SCHARLAU, HONEYWELL | 3
132 | Estandar de Estaño para absorción atómicade 1000 mg/L con fecha de vencimiento mínimo 18 meses. | 100 | mL | MERCK, CARLO ERBA. JTBAKER, MAKRON, PANREAC, FLUKA, RIEDEL-DE HAEN, EM SCIENCE, ALDRICH, EMD, SIGMA, ACROS, FISHER, ALFA AESAR, BURDICK & JACKSON, SCHARLAU, HONEYWELL | 1
133 | Estandar de FAMES mix | Vial | Vial | RESTEK REFERENCIA 35077 | 1
134 | Estandar de fragancias | Vial | Vial | RESTEK REFERENCIA 31807 | 1
135 | Estandar de gasolina VOA mix | Vial | Vial | RESTEK REFERENCIA 30486 | 1
136 | Estandar de Hierro para absorción atómica de 1000 mg/L con fecha de vencimiento mínimo 18 meses. | 101 | mL | MERCK, CARLO ERBA. JTBAKER, MAKRON, PANREAC, FLUKA, RIEDEL-DE HAEN, EM SCIENCE, ALDRICH, EMD, SIGMA, ACROS, FISHER, ALFA AESAR, BURDICK & JACKSON, SCHARLAU, HONEYWELL | 3
137 | Estandar de Litio para absorcion atomica de 1000 mg/L con fecha de vencimiento mínimo 18 meses. | 100 | mL | MERCK, CARLO ERBA. JTBAKER, MAKRON, PANREAC, FLUKA, RIEDEL-DE HAEN, EM SCIENCE, ALDRICH, EMD, SIGMA, ACROS, FISHER, ALFA AESAR, BURDICK & JACKSON, SCHARLAU, HONEYWELL | 1
138 | Estandar de Manganeso para absorción atómica de 1000 mg/L con fecha de vencimiento mínimo 18 meses. | 100 | mL | MERCK, CARLO ERBA. JTBAKER, MAKRON, PANREAC, FLUKA, RIEDEL-DE HAEN, EM SCIENCE, ALDRICH, EMD, SIGMA, ACROS, FISHER, ALFA AESAR, BURDICK & JACKSON, SCHARLAU, HONEYWELL | 1
139 | Estandar de Mangnesio para absorción atómica de 1000 mg/L con fecha de vencimiento mínimo 18 meses. |  |  |  | 3
140 | Estandar de Mercurio para absorción atómica de 1000 mg/L con fecha de vencimiento mínimo 18 meses. | 101 | mL | MERCK, CARLO ERBA. JTBAKER, MAKRON, PANREAC, FLUKA, RIEDEL-DE HAEN, EM SCIENCE, ALDRICH, EMD, SIGMA, ACROS, FISHER, ALFA AESAR, BURDICK & JACKSON, SCHARLAU, HONEYWELL | 3
141 | Estandar de molibdeno para absorción atómica de 1000 mg/L con fecha de vencimiento mínimo 18 meses. | 100 | mL | MERCK, CARLO ERBA. JTBAKER, MAKRON, PANREAC, FLUKA, RIEDEL-DE HAEN, EM SCIENCE, ALDRICH, EMD, SIGMA, ACROS, FISHER, ALFA AESAR, BURDICK & JACKSON, SCHARLAU, HONEYWELL | 1
142 | Estandar de Níquel para absorción atómica de 1000 mg/L con fecha de vencimiento mínimo 18 meses. | 101 | mL | MERCK, CARLO ERBA. JTBAKER, MAKRON, PANREAC, FLUKA, RIEDEL-DE HAEN, EM SCIENCE, ALDRICH, EMD, SIGMA, ACROS, FISHER, ALFA AESAR, BURDICK & JACKSON, SCHARLAU, HONEYWELL | 3
143 | Estandar de plaguicidas organoclorados. Mix 1 (17 componentes) Ampolla por 1 mL Restek 32094 | 1 | mL | MERCK, CARLO ERBA. JTBAKER, MALLINCKRODT, PANREAC, FLUKA, RIEDEL HAEN, EM SCIENCE, ALDRICH, EMD, SIGMA, ACROS, FISHER, ALFA AESAR, BURDICK & JACKSON, SCHARLAU, CHEM SERVICE, SUPELCO, RESTEK, DR, EHRENSTORFER | 1
144 | Estandar de plaguicidas organofosforados. Mix A (20 componentes) Ampolla por 1 mL Restek 32277 | 1 | mL | MERCK, CARLO ERBA. JTBAKER, MALLINCKRODT, PANREAC, FLUKA, RIEDEL HAEN, EM SCIENCE, ALDRICH, EMD, SIGMA, ACROS, FISHER, ALFA AESAR, BURDICK & JACKSON, SCHARLAU, CHEM SERVICE, SUPELCO, RESTEK, DR, EHRENSTORFER | 1
145 | Estandar de Plata para absorción atómica de 1000 mg/L con fecha de vencimiento mínimo 18 meses. | 100 | mL | MERCK, CARLO ERBA. JTBAKER, MAKRON, PANREAC, FLUKA, RIEDEL-DE HAEN, EM SCIENCE, ALDRICH, EMD, SIGMA, ACROS, FISHER, ALFA AESAR, BURDICK & JACKSON, SCHARLAU, HONEYWELL | 1
146 | Estandar de Plomo para absorción atómica de 1000 mg/L con fecha de vencimiento mínimo 18 meses. | 100 | mL | MERCK, CARLO ERBA. JTBAKER, MAKRON, PANREAC, FLUKA, RIEDEL-DE HAEN, EM SCIENCE, ALDRICH, EMD, SIGMA, ACROS, FISHER, ALFA AESAR, BURDICK & JACKSON, SCHARLAU, HONEYWELL | 3
147 | Estandar de Potasio para absorción atómica de 1000 mg/L con fecha de vencimiento mínimo 18 meses. | 100 | mL | MERCK, CARLO ERBA. JTBAKER, MAKRON, PANREAC, FLUKA, RIEDEL-DE HAEN, EM SCIENCE, ALDRICH, EMD, SIGMA, ACROS, FISHER, ALFA AESAR, BURDICK & JACKSON, SCHARLAU, HONEYWELL | 3
148 | Estandar de Silicio para absorción atómica de 1000 mg/L con fecha de vencimiento mínimo 18 meses. | 100 | mL | MERCK, CARLO ERBA. JTBAKER, MAKRON, PANREAC, FLUKA, RIEDEL-DE HAEN, EM SCIENCE, ALDRICH, EMD, SIGMA, ACROS, FISHER, ALFA AESAR, BURDICK & JACKSON, SCHARLAU, HONEYWELL | 1
149 | Estandar de Sodio para absorción atómica de 1000 mg/L con fecha de vencimiento mínimo 18 meses. | 100 | mL | MERCK, CARLO ERBA. JTBAKER, MAKRON, PANREAC, FLUKA, RIEDEL-DE HAEN, EM SCIENCE, ALDRICH, EMD, SIGMA, ACROS, FISHER, ALFA AESAR, BURDICK & JACKSON, SCHARLAU, HONEYWELL | 3
150 | Estandar de sulfatos 1000 mg/LTrazable a material de referencia de NIST | 500 mL |  | MERCK, CARLO ERBA. JTBAKER, MAKRON, PANREAC, FLUKA, RIEDEL-DE HAEN, EM SCIENCE, ALDRICH, EMD, SIGMA, ACROS, FISHER, ALFA AESAR, BURDICK & JACKSON, SCHARLAU, HONEYWELL | 1
151 | Estándar de Trihalometanos (200 mg/mL) x 1 mL 4 componentes. | 1 | mL | MERCK, CARLO ERBA. JTBAKER, MAKRON, PANREAC, FLUKA, RIEDEL HAEN, EM SCIENCE, ALDRICH, EMD, SIGMA, ACROS, FISHER, ALFA AESAR, BURDICK & JACKSON, SCHARLAU, CHEM SERVICE, SUPELCO, RESTEK, DR, EHRENSTORFER | 1
152 | Estandar de vitamina C | 5 | Gramos | MERCK, CARLO ERBA. JTBAKER, MAKRON, PANREAC, FLUKA, RIEDEL-DE HAEN, EM SCIENCE, ALDRICH, EMD, SIGMA, ACROS, FISHER, ALFA AESAR, BURDICK & JACKSON, SCHARLAU, HONEYWELL | 1
153 | Estandar de Zinc para absorción atómica de 1000 mg/L con fecha de vencimiento mínimo 18 meses. | 100 | mL | MERCK, CARLO ERBA. JTBAKER, MAKRON, PANREAC, FLUKA, RIEDEL-DE HAEN, EM SCIENCE, ALDRICH, EMD, SIGMA, ACROS, FISHER, ALFA AESAR, BURDICK & JACKSON, SCHARLAU, HONEYWELL | 3
154 | Estándares para tubiedad en agua. Gelex Kit de (0 NTU - 4000 NTU) para Turbidímetro 2100 A Cat: 26591-05 | Kit REFERENCIA 26591-05 | KIT | HACH | 1
155 | Eter etilico Anhidrido | 4000 | mL | MERCK, CARLO ERBA. JTBAKER, MAKRON, PANREAC, FLUKA, RIEDEL-DE HAEN, EM SCIENCE, ALDRICH, EMD, SIGMA, ACROS, FISHER, ALFA AESAR, BURDICK & JACKSON, SCHARLAU, HONEYWELL, DUKSAN | 5
156 | Fenantrolina | 10 | GRAMOS | MERCK, CARLO ERBA. JTBAKER, MAKRON, PANREAC, FLUKA, RIEDEL-DE HAEN, EM SCIENCE, ALDRICH, EMD, SIGMA, ACROS, FISHER, ALFA AESAR, BURDICK & JACKSON, SCHARLAU, HONEYWELL; LOBA CHEMIE | 1
157 | Fenilacetamida | 25 | gramos | MERCK, CARLO ERBA. JTBAKER, MAKRON, PANREAC, FLUKA, RIEDEL-DE HAEN, EM SCIENCE, ALDRICH, EMD, SIGMA, ACROS, FISHER, ALFA AESAR, BURDICK & JACKSON, SCHARLAU, HONEYWELL; LOBA CHEMIE | 1
158 | Fenilalanina. | 25 | GRAMOS | MERCK, CARLO ERBA. JTBAKER, MAKRON, PANREAC, FLUKA, RIEDEL-DE HAEN, EM SCIENCE, ALDRICH, EMD, SIGMA, ACROS, FISHER, ALFA AESAR, BURDICK & JACKSON, SCHARLAU, HONEYWELL; LOBA CHEMIE | 1
159 | Fluoruro de Potasio | 500 | GRAMOS | MERCK, CARLO ERBA. JTBAKER, MAKRON, PANREAC, FLUKA, RIEDEL-DE HAEN, EM SCIENCE, ALDRICH, EMD, SIGMA, ACROS, FISHER, ALFA AESAR, BURDICK & JACKSON, SCHARLAU, HONEYWELL; LOBA CHEMIE | 4
160 | Fluoruro de Sodio 0,1 M | 500 | mL | MERCK, CARLO ERBA. JTBAKER, MAKRON, PANREAC, FLUKA, RIEDEL-DE HAEN, EM SCIENCE, ALDRICH, EMD, SIGMA, ACROS, FISHER, ALFA AESAR, BURDICK & JACKSON, SCHARLAU, HONEYWELL; LOBA CHEMIE | 4
161 | Fructosa | 250 | GRAMOS | MERCK, CARLO ERBA. JTBAKER, MAKRON, PANREAC, FLUKA, RIEDEL-DE HAEN, EM SCIENCE, ALDRICH, EMD, SIGMA, ACROS, FISHER, ALFA AESAR, BURDICK & JACKSON, SCHARLAU, HONEYWELL | 4
162 | Ftalato Ácido de Potasio. Material de referencia certificado. | 80 | GRAMOS | Merck Certipur | 1
163 | Glicerina al 85 % | 1000 mL |  | MERCK, CARLO ERBA. JTBAKER, MAKRON, PANREAC, FLUKA, RIEDEL-DE HAEN, EM SCIENCE, ALDRICH, EMD, SIGMA, ACROS, FISHER, ALFA AESAR, BURDICK & JACKSON, SCHARLAU, HONEYWELL | 1
164 | Glucosa | 1000 | gramos | MERCK, CARLO ERBA. JTBAKER, MAKRON, PANREAC, FLUKA, RIEDEL-DE HAEN, EM SCIENCE, ALDRICH, EMD, SIGMA, ACROS, FISHER, ALFA AESAR, BURDICK & JACKSON, SCHARLAU, HONEYWELL | 1
165 | Hardness 1 Buffer Solution, 1 L. Marca HACH. Ref. 42453 | 1000 | mL | HACH | 1
166 | Heptanal | 1000 | gramos | MERCK, CARLO ERBA. JTBAKER, MAKRON, PANREAC, FLUKA, RIEDEL HAEN, EM SCIENCE, ALDRICH, EMD, SIGMA, ACROS, FISHER, ALFA AESAR, BURDICK & JACKSON, SCHARLAU, CHEM SERVICE, SUPELCO, RESTEK, DR, EHRENSTORFER | 1
167 | Hesperidina para HPLC CAS 520-26-3 | 25 | GRAMOS | MERCK, CARLO ERBA. JTBAKER, MAKRON, PANREAC, FLUKA, RIEDEL-DE HAEN, EM SCIENCE, ALDRICH, EMD, SIGMA, ACROS, FISHER, ALFA AESAR, BURDICK & JACKSON, SCHARLAU, HONEYWELL | 1
168 | Hexano en Frasco de vidrio. | 4000 | mL | MERCK, CARLO ERBA. JTBAKER, MAKRON, PANREAC, FLUKA, RIEDEL-DE HAEN, EM SCIENCE, ALDRICH, EMD, SIGMA, ACROS, FISHER, ALFA AESAR, BURDICK & JACKSON, SCHARLAU, HONEYWELL | 19
169 | Hidróxido de amonio concentrado | 2500 | mL | MERCK, CARLO ERBA. JTBAKER, MAKRON, PANREAC, FLUKA, RIEDEL-DE HAEN, EM SCIENCE, ALDRICH, EMD, SIGMA, ACROS, FISHER, ALFA AESAR, BURDICK & JACKSON, SCHARLAU, HONEYWELL | 2
170 | Hidróxido de Sodio 0,01N | 1000 | mL | MERCK, CARLO ERBA. JTBAKER, MAKRON, PANREAC, FLUKA, RIEDEL-DE HAEN, EM SCIENCE, ALDRICH, EMD, SIGMA, ACROS, FISHER, ALFA AESAR, BURDICK & JACKSON, SCHARLAU, HONEYWELL, MOL LABS | 1
171 | Hidróxido de Sodio 0,1N | 1000 | mL | MERCK, CARLO ERBA. JTBAKER, MAKRON, PANREAC, FLUKA, RIEDEL-DE HAEN, EM SCIENCE, ALDRICH, EMD, SIGMA, ACROS, FISHER, ALFA AESAR, BURDICK & JACKSON, SCHARLAU, HONEYWELL, MOL LABS | 3
172 | Hidroxido de Sodio 1 N | 1000 | mL | MERCK, CARLO ERBA. JTBAKER, MAKRON, PANREAC, FLUKA, RIEDEL-DE HAEN, EM SCIENCE, ALDRICH, EMD, SIGMA, ACROS, FISHER, ALFA AESAR, BURDICK & JACKSON, SCHARLAU, HONEYWELL, MOL LABS | 8
173 | Hidróxido de sodio comercial en lentejas | 1000 | GRAMOS | MARCA NACIONAL | 10
174 | Hidroxilamina Cloruro | 100 | GRAMOS | MERCK, CARLO ERBA. JTBAKER, MAKRON, PANREAC, FLUKA, RIEDEL-DE HAEN, EM SCIENCE, ALDRICH, EMD, SIGMA, ACROS, FISHER, ALFA AESAR, BURDICK & JACKSON, SCHARLAU, HONEYWELL, DUKSAN | 7
175 | Hierro III Cloruro. Hexahidratado | 500 | GRAMOS | MERCK, CARLO ERBA. JTBAKER, MAKRON, PANREAC, FLUKA, RIEDEL-DE HAEN, EM SCIENCE, ALDRICH, EMD, SIGMA, ACROS, FISHER, ALFA AESAR, BURDICK & JACKSON, SCHARLAU, HONEYWELL, DUKSAN | 3
176 | Hipoclorito de sodio al 13 % | GALON | Galon | COMERCIAL. Garantizar la concentracino de 13 % | 35
177 | Indicador Azul de Metilento | 10 | gramos | Referencia 1592700010 merck | 1
178 | Indicador biologico para esterilizacion. | Caja | Caja | BAG HEALTH CARE, CROSSTEX | 1
179 | Indicador mixto tashiro | 250 | mL | MERCK, CARLO ERBA. JTBAKER, MAKRON, PANREAC, FLUKA, RIEDEL-DE HAEN, EM SCIENCE, ALDRICH, EMD, SIGMA, ACROS, FISHER, ALFA AESAR, BURDICK & JACKSON, SCHARLAU, HONEYWELL; BIOQUIGEN | 2
180 | Indicador Murexida | 5 gramos |  | MERCK, CARLO ERBA. JTBAKER, MAKRON, PANREAC, FLUKA, RIEDEL-DE HAEN, EM SCIENCE, ALDRICH, EMD, SIGMA, ACROS, FISHER, ALFA AESAR, BURDICK & JACKSON, SCHARLAU, HONEYWELL | 2
181 | Isopropanol | Galon | Galon | Comercial | 1
182 | Jabón desinfectante de manos. | GALON | GALÓN | Spartan | 5
183 | Kit de determinacion de colesterol para 100 determinaciones | Kit | Kit | HUMAN | 4
184 | Kit de determinacion de glucosa para 100 determinaciones | Kit | Kit | HUMAN | 4
185 | Kit de determinacion de trigliceridos para 100 determinaciones | Kit | Kit | HUMAN | 3
186 | Kit de reactivos para prueba de Carbono Organico Total Rango bajo. Hach Catalogo 2760345 | Kit x 50 pruebas | Kit | HACH Catalogo 2760345 | 4
187 | Kit para derrame de Mercurio |  |  | MERCK, JTBAKER, PANREAC, FLUKA, ALDRICH, EMD, SIGMA,FISHER, | 1
188 | Magnesio Cloruo Anhidro | 100 | GRAMOS | MERCK, CARLO ERBA. JTBAKER, MAKRON, PANREAC, FLUKA, RIEDEL-DE HAEN, EM SCIENCE, ALDRICH, EMD, SIGMA, ACROS, FISHER, ALFA AESAR, BURDICK & JACKSON, SCHARLAU, HONEYWELL; LOBA CHEMIE | 2
189 | Magnesio metálico | 100 | GRAMOS | MERCK, CARLO ERBA. JTBAKER, MAKRON, PANREAC, FLUKA, RIEDEL-DE HAEN, EM SCIENCE, ALDRICH, EMD, SIGMA, ACROS, FISHER, ALFA AESAR, BURDICK & JACKSON, SCHARLAU, HONEYWELL | 1
190 | Magnesio Nitrato.6H2O | 250 | GRAMOS | MERCK, CARLO ERBA. JTBAKER, MAKRON, PANREAC, FLUKA, RIEDEL-DE HAEN, EM SCIENCE, ALDRICH, EMD, SIGMA, ACROS, FISHER, ALFA AESAR, BURDICK & JACKSON, SCHARLAU, HONEYWELL; LOBA CHEMIE | 1
191 | Magnesio Sulfato 7 Hidrato | 1000 | GRAMOS | MERCK, CARLO ERBA. JTBAKER, MAKRON, PANREAC, FLUKA, RIEDEL-DE HAEN, EM SCIENCE, ALDRICH, EMD, SIGMA, ACROS, FISHER, ALFA AESAR, BURDICK & JACKSON, SCHARLAU, HONEYWELL; LOBA CHEMIE | 1
192 | Malonotrilio | 500 | gramos | MERCK, CARLO ERBA. JTBAKER, MAKRON, PANREAC, FLUKA, RIEDEL HAEN, EM SCIENCE, ALDRICH, EMD, SIGMA, ACROS, FISHER, ALFA AESAR, BURDICK & JACKSON, SCHARLAU, CHEM SERVICE, SUPELCO, RESTEK, DR, EHRENSTORFER | 1
193 | Medio de cultivo BRILLANCE BACILLUS CEREUS AGAR BASE. Incluye suplemento selectivo bacillus cereus | 500 | gramos | OXOID Ref. CM1036B | 1
194 | Medio de cultivo BRILLANCE E.COLI /COLIFORM SELECTIVE MEDIUM | 500 | gramos | OXOID Ref. CM1046B | 1
195 | Membrana 0.45 micras y 47 mm de diametro. Con cuadricula. Empaque individual SIN PAD | Caja/100 | CAJA 100 UNIDADES | MFS, PALL, S & S, WHATMAN, MS | 44
196 | Membrana MCE, microfilm, estéril, blanca, diámetro 47mm, poro 0.45um, forma continua. Caja * 150unidades. Referencia MFMCE047045CW. | Referencia MFMCE047045CW. | CAJA 150 UNIDADES | MS, Merck-Millipore. | 4
197 | Mercurio II Cloruro | 250 | GRAMOS | MERCK, CARLO ERBA. JTBAKER, MAKRON, PANREAC, FLUKA, RIEDEL-DE HAEN, EM SCIENCE, ALDRICH, EMD, SIGMA, ACROS, FISHER, ALFA AESAR, BURDICK & JACKSON, SCHARLAU, HONEYWELL; LOBA CHEMIE | 2
198 | Metasilicato de Sodio nonahidratado NaSiO3.9H2O | 1000 | GRAMOS | MERCK, CARLO ERBA. JTBAKER, MAKRON, PANREAC, FLUKA, RIEDEL-DE HAEN, EM SCIENCE, ALDRICH, EMD, SIGMA, ACROS, FISHER, ALFA AESAR, BURDICK & JACKSON, SCHARLAU, HONEYWELL; LOBA CHEMIE | 1
199 | N,N Dimetil Formamida | 500 | mL | MERCK, CARLO ERBA. JTBAKER, MAKRON, PANREAC, FLUKA, RIEDEL-DE HAEN, EM SCIENCE, ALDRICH, EMD, SIGMA, ACROS, FISHER, ALFA AESAR, BURDICK & JACKSON, SCHARLAU, HONEYWELL | 1
200 | Naringina para HPLC CAS 10236-47-2 | 25 | GRAMOS | MERCK, CARLO ERBA. JTBAKER, MAKRON, PANREAC, FLUKA, RIEDEL-DE HAEN, EM SCIENCE, ALDRICH, EMD, SIGMA, ACROS, FISHER, ALFA AESAR, BURDICK & JACKSON, SCHARLAU, HONEYWELL | 1
201 | n-Butilo Ftalato | 250 | mL | MERCK, CARLO ERBA. JTBAKER, MAKRON, PANREAC, FLUKA, RIEDEL-DE HAEN, EM SCIENCE, ALDRICH, EMD, SIGMA, ACROS, FISHER, ALFA AESAR, BURDICK & JACKSON, SCHARLAU, HONEYWELL | 1
202 | Negro de Eriocromo T Complexometria | 25 | gramos | Referencia 1031700025 merck | 1
203 | Nitrato de plata | 100 | GRAMOS | MERCK, CARLO ERBA. JTBAKER, MAKRON, PANREAC, FLUKA, RIEDEL-DE HAEN, EM SCIENCE, ALDRICH, EMD, SIGMA, ACROS, FISHER, ALFA AESAR, BURDICK & JACKSON, SCHARLAU, HONEYWELL; LOBA CHEMIE | 4
204 | Nitrato de Potasio. Grado Analítico. | 500 | GRAMOS | Merck Ref. 1050630500 | 3
205 | Nitrato de Potasio. Material de referencia. Suprapur Merck. Presentación 50 g. | 50 | gramos | Merck. Ref 1050650050 | 2
206 | Nitrato de sodio | 100 | GRAMOS | MERCK, CARLO ERBA. JTBAKER, MAKRON, PANREAC, FLUKA, RIEDEL-DE HAEN, EM SCIENCE, ALDRICH, EMD, SIGMA, ACROS, FISHER, ALFA AESAR, BURDICK & JACKSON, SCHARLAU, HONEYWELL; LOBA CHEMIE | 1
207 | Nitrito de Sodio. Material de Referencia. Na2O2. Presentación 100 gramos. | 100 | GRAMOS | MERCK, CARLO ERBA. JTBAKER, MAKRON, PANREAC, FLUKA, RIEDEL-DE HAEN, EM SCIENCE, ALDRICH, EMD, SIGMA, ACROS, FISHER, ALFA AESAR, BURDICK & JACKSON, SCHARLAU, HONEYWELL | 1
208 | Nitrobenceno | 1000 | mL | MERCK, CARLO ERBA. JTBAKER, MAKRON, PANREAC, FLUKA, RIEDEL-DE HAEN, EM SCIENCE, ALDRICH, EMD, SIGMA, ACROS, FISHER, ALFA AESAR, BURDICK & JACKSON, SCHARLAU, HONEYWELL; LOBA CHEMIE | 2
209 | Oxalato de Amonio | 500 | GRAMOS | MERCK, CARLO ERBA. JTBAKER, MAKRON, PANREAC, FLUKA, RIEDEL-DE HAEN, EM SCIENCE, ALDRICH, EMD, SIGMA, ACROS, FISHER, ALFA AESAR, BURDICK & JACKSON, SCHARLAU, HONEYWELL; LOBA CHEMIE | 1
210 | Oxalato de Sodio | 60 | gramos | di-Sodium oxalate volumetric standard, secondary reference material for redox titration, traceable to NIST Standard Reference Material (SRM) Certipur® Reag. USP. CAS 62-76-0, pH 8 (30 g/l, H₂O, 2, Referencia 1024070060 | 1
211 | Papel filtro Whatman 40 110 cm diametro | Caja/100 | Caja | Whatman | 15
212 | Papel Filtro Cualitativo. 110mm Diámetro. Caja x 100 referencia 595 SyS | Caja/100 | CAJA / 100 UNIDADES | WHATMAN, S & S 595, FISHER; VWR, MACHEREY-NAGEL | 25
213 | Papel Filtro Cualitativo. 110mm Diámetro. Caja x 100 referencia 602H SyS | Caja/100 | CAJA / 100 UNIDADES | WHATMAN, S & S602H, FISHER; VWR, MACHEREY-NAGEL | 5
214 | Papel Filtro Cualitativo. 125mm Diámetro. Caja x 100 referencia 595 SyS | Caja/100 | CAJA / 100 UNIDADES | WHATMAN, S & S 595, FISHER; VWR, MACHEREY-NAGEL | 5
215 | Papel Filtro Cualitativo. 125mm Diámetro. Caja x 100 referencia 604 SyS | Caja/100 | CAJA / 100 UNIDADES | WHATMAN, S & S 595, FISHER; VWR, MACHEREY-NAGEL | 5
216 | Papel Filtro microfibra de vidrio GF/A. 110 mm Diámetro. | Caja/100 | CAJA / 100 UNIDADES | FISHER | 1
217 | Papel Filtro Microfibra de vidrio tamaño de poro ≤ 2 um. 110 mm Diámetro. Fisherbrand G6 | Caja por 100 unidades | caja por 100 unidades | FISHER | 9
218 | PEG-400 | 1000 | mL | MERCK, CARLO ERBA. JTBAKER, MAKRON, PANREAC, FLUKA, RIEDEL HAEN, EM SCIENCE, ALDRICH, EMD, SIGMA, ACROS, FISHER, ALFA AESAR, BURDICK & JACKSON, SCHARLAU, CHEM SERVICE, SUPELCO, RESTEK, DR, EHRENSTORFER | 1
219 | Pentaquat | 1000 | mL | Comercial | 1
220 | Permanganato de potasio | 250 | GRAMOS | MERCK, CARLO ERBA. JTBAKER, MAKRON, PANREAC, FLUKA, RIEDEL-DE HAEN, EM SCIENCE, ALDRICH, EMD, SIGMA, ACROS, FISHER, ALFA AESAR, BURDICK & JACKSON, SCHARLAU, HONEYWELL; LOBA CHEMIE | 8
221 | Peroxido de Hidrogeno al 30 % | 1000 | mL | MERCK, CARLO ERBA. JTBAKER, MAKRON, PANREAC, FLUKA, RIEDEL-DE HAEN, EM SCIENCE, ALDRICH, EMD, SIGMA, ACROS, FISHER, ALFA AESAR, BURDICK & JACKSON, SCHARLAU, HONEYWELL; LOBA CHEMIE. | 7
222 | Phthalic anhydride | 25 | Gramos | MERCK, CARLO ERBA. JTBAKER, MAKRON, PANREAC, FLUKA, RIEDEL-DE HAEN, EM SCIENCE, ALDRICH, EMD, SIGMA, ACROS, FISHER, ALFA AESAR, BURDICK & JACKSON, SCHARLAU, HONEYWELL | 1
223 | Plasma de conejo con cuagulasa | Vial de 3mL | mL | BBL, DIFCO, REMEL | 2
224 | Potasio fosfato dibasico anhidro | 1000 | GRAMOS | MERCK, CARLO ERBA. JTBAKER, MAKRON, PANREAC, FLUKA, RIEDEL-DE HAEN, EM SCIENCE, ALDRICH, EMD, SIGMA, ACROS, FISHER, ALFA AESAR, BURDICK & JACKSON, SCHARLAU, HONEYWELL; LOBA CHEMIE | 4
225 | Potasio fosfato monobasico | 1000 | GRAMOS | MERCK, CARLO ERBA. JTBAKER, MAKRON, PANREAC, FLUKA, RIEDEL-DE HAEN, EM SCIENCE, ALDRICH, EMD, SIGMA, ACROS, FISHER, ALFA AESAR, BURDICK & JACKSON, SCHARLAU, HONEYWELL; LOBA CHEMIE | 4
226 | Potasio Hidroxido | 1000 | GRAMOS | MERCK, CARLO ERBA. JTBAKER, MAKRON, PANREAC, FLUKA, RIEDEL-DE HAEN, EM SCIENCE, ALDRICH, EMD, SIGMA, ACROS, FISHER, ALFA AESAR, BURDICK & JACKSON, SCHARLAU, HONEYWELL; LOBA CHEMIE | 6
227 | Potasio m-PERYODATO | 50 | GRAMOS | MERCK, CARLO ERBA. JTBAKER, MAKRON, PANREAC, FLUKA, RIEDEL-DE HAEN, EM SCIENCE, ALDRICH, EMD, SIGMA, ACROS, FISHER, ALFA AESAR, BURDICK & JACKSON, SCHARLAU, HONEYWELL; LOBA CHEMIE | 1
228 | Potasio Yodato. Reactivo Grado Analítico. Presentación 100 g. Marca Merck | 100 | gramos | Merck MER-1050510100 | 1
229 | Potasio yoduro | 500 | GRAMOS | MERCK, CARLO ERBA. JTBAKER, MAKRON, PANREAC, FLUKA, RIEDEL-DE HAEN, EM SCIENCE, ALDRICH, EMD, SIGMA, ACROS, FISHER, ALFA AESAR, BURDICK & JACKSON, SCHARLAU, HONEYWELL; LOBA CHEMIE | 14
230 | Quercetina CAS 117-39-5 | 100 | GRAMOS | MERCK, CARLO ERBA. JTBAKER, MAKRON, PANREAC, FLUKA, RIEDEL-DE HAEN, EM SCIENCE, ALDRICH, EMD, SIGMA, ACROS, FISHER, ALFA AESAR, BURDICK & JACKSON, SCHARLAU, HONEYWELL | 1
231 | Reactivo de Indol segun Kovac | 100 | mL | MERCK, CARLO ERBA. JTBAKER, MAKRON, PANREAC, FLUKA, RIEDEL-DE HAEN, EM SCIENCE, ALDRICH, EMD, SIGMA, ACROS, FISHER, ALFA AESAR, BURDICK & JACKSON, SCHARLAU, HONEYWELL; BIOQUIGEN | 7
232 | Reactivo de Schiffs | 100 | mL | MERCK, CARLO ERBA. JTBAKER, MAKRON, PANREAC, FLUKA, RIEDEL-DE HAEN, EM SCIENCE, ALDRICH, EMD, SIGMA, ACROS, FISHER, ALFA AESAR, BURDICK & JACKSON, SCHARLAU, HONEYWELL; BIOQUIGEN | 1
233 | Reactivo para cloro libre, DPD | Paquete x 1000 sobres | Paquete | Hach Referencia 1407028 | 1
234 | Sacarosa | 1000 | GRAMOS | MERCK, CARLO ERBA. JTBAKER, MAKRON, PANREAC, FLUKA, RIEDEL-DE HAEN, EM SCIENCE, ALDRICH, EMD, SIGMA, ACROS, FISHER, ALFA AESAR, BURDICK & JACKSON, SCHARLAU, HONEYWELL; LOBA CHEMIE | 1
235 | Sacarosa comercial | 1000 | GRAMOS |  | 10
236 | Sal de Magnesio - EDTA. ACS. | 500 | GRAMOS | PANREAC | 2
237 | Sal tetrasodica de anaranjado de xilenol | 5 gramos |  | MERCK, CARLO ERBA. JTBAKER, MAKRON, PANREAC, FLUKA, RIEDEL-DE HAEN, EM SCIENCE, ALDRICH, EMD, SIGMA, ACROS, FISHER, ALFA AESAR, BURDICK & JACKSON, SCHARLAU, HONEYWELL; LOBA CHEMIE | 1
238 | Salmonella Test | Caja x 100 pruebas | Caja x 100 pruebas | Oxoid FT0201 | 1
239 | Set de estándares para espectrofotómetro. Incluye: estándares 0%T, 10%T y 50%T. Estándares para Longitudes de onda de 220 nm, 340nm y 400 nm. Con certificado de trazabilidad. | Set | UNIDAD | Thermoscientific | 1
240 | Set de estandares sellados para turbiedad (0,1, 20, 200, 1000 y 4000 NTU). Con certificado válido por 12meses. Para turbidimetro Modelo 2100 N. Ref. 2662105. Marca HACH | Set | UNIDAD | HACH | 1
241 | Sigmacell Cellulose. S3504 Type 20, 20 μm Synonym: Cellulose powder, Cellulose, Cotton linters. | 1000 | gramos | SIGMA. S3504-1KG | 1
242 | Sodio - p- Nitrofenilfosfato | 5 | GRAMOS | MERCK, CARLO ERBA. JTBAKER, MAKRON, PANREAC, FLUKA, RIEDEL-DE HAEN, EM SCIENCE, ALDRICH, EMD, SIGMA, ACROS, FISHER, ALFA AESAR, BURDICK & JACKSON, SCHARLAU, HONEYWELL; LOBA CHEMIE | 2
243 | Sodio Cloruro comercial | 1000 | GRAMOS |  | 7
244 | Sodio Cloruro reactivo | 1000 | GRAMOS | MERCK, CARLO ERBA. JTBAKER, MAKRON, PANREAC, FLUKA, RIEDEL-DE HAEN, EM SCIENCE, ALDRICH, EMD, SIGMA, ACROS, FISHER, ALFA AESAR, BURDICK & JACKSON, SCHARLAU, HONEYWELL; LOBA CHEMIE | 6
245 | Sodio Hidróxido | 1000 | GRAMOS | MERCK, CARLO ERBA. JTBAKER, MAKRON, PANREAC, FLUKA, RIEDEL-DE HAEN, EM SCIENCE, ALDRICH, EMD, SIGMA, ACROS, FISHER, ALFA AESAR, BURDICK & JACKSON, SCHARLAU, HONEYWELL; LOBA CHEMIE | 9
246 | Sodio Sulfuro | 250 | GRAMOS | MERCK, CARLO ERBA. JTBAKER, MAKRON, PANREAC, FLUKA, RIEDEL-DE HAEN, EM SCIENCE, ALDRICH, EMD, SIGMA, ACROS, FISHER, ALFA AESAR, BURDICK & JACKSON, SCHARLAU, HONEYWELL; LOBA CHEMIE | 2
247 | Sodio Tiosulfato.5H2O | 1000 | GRAMOS | MERCK, CARLO ERBA. JTBAKER, MAKRON, PANREAC, FLUKA, RIEDEL-DE HAEN, EM SCIENCE, ALDRICH, EMD, SIGMA, ACROS, FISHER, ALFA AESAR, BURDICK & JACKSON, SCHARLAU, HONEYWELL | 3
248 | Sodio y Potasio tartrato | 1000 | GRAMOS | MERCK, CARLO ERBA. JTBAKER, MAKRON, PANREAC, FLUKA, RIEDEL-DE HAEN, EM SCIENCE, ALDRICH, EMD, SIGMA, ACROS, FISHER, ALFA AESAR, BURDICK & JACKSON, SCHARLAU, HONEYWELL; LOBA CHEMIE | 3
249 | Sodio Yoduro | 500 | gramos | MERCK, CARLO ERBA. JTBAKER, MAKRON, PANREAC, FLUKA, RIEDEL-DE HAEN, EM SCIENCE, ALDRICH, EMD, SIGMA, ACROS, FISHER, ALFA AESAR, BURDICK & JACKSON, SCHARLAU, HONEYWELL; LOBA CHEMIE | 1
250 | Solución Buffer pH 10,0. Material de referencia certificado. Bolsas individuales x 30 mL cada una. Fecha de vencimiento no inferior a 2 años | Paquete x 30 sobres | Paquete x 30 sobres | Merck | 4
251 | Solución Buffer pH 4,00. Material de referencia certificado. Bolsas individuales x 30 mL cada una. Fecha de vencimiento no inferior a 2 años | Paquete x 30 sobres | Paquete x 30 sobres | Merck | 6
252 | Solución Buffer pH 7,00. Material de referencia certificado. Bolsas individuales x 30 mL cada una. Fecha de vencimiento no inferior a 2 años | Paquete x 30 sobres | Paquete x 30 sobres | Merck | 6
253 | Solucion buffer pH: 10,00. Material de referencia certificada. | 500 | mL | Merck, Fisher | 1
254 | Solucion buffer pH: 4,00. Material de referencia certificada. Fecha de vencimiento no inferior a 2 años | 500 | mL | Merck referencia 1094750500. Fisher ref SB98-500. Panreac | 3
255 | Solucion buffer pH: 7,00 . Material de referencia certificada. Fecha de vencimiento no inferior a 2 años | 500 | mL | Merck referencia 1094770500. Fisher ref SB108-500. Panreac | 4
256 | Solucion buffer pH: 9,00. Material de referencia certificada. Fecha de vencimiento no inferior a 2 años | 500 | mL | Merck referencia 1094760500. Fisher ref SB114-500. Panreac. | 2
257 | Solución de ajuste iónica para Bromuros | 475 ml | Unidad | THERMO SCIENTIFIC Ref. 940011 | 1
258 | Solucion de nitrato de plata 0,1 N | 1000 | mL | MERCK, CARLO ERBA. JTBAKER, MAKRON, PANREAC, FLUKA, RIEDEL-DE HAEN, EM SCIENCE, ALDRICH, EMD, SIGMA, ACROS, FISHER, ALFA AESAR, BURDICK & JACKSON, SCHARLAU, HONEYWELL. | 4
259 | Solucion de nitrato de plata 0,141 N | 1000 | mL | MERCK, CARLO ERBA. JTBAKER, MAKRON, PANREAC, FLUKA, RIEDEL-DE HAEN, EM SCIENCE, ALDRICH, EMD, SIGMA, ACROS, FISHER, ALFA AESAR, BURDICK & JACKSON, SCHARLAU, HONEYWELL. | 2
260 | Solución de Ortotoluidina para determinación de cloro libre | 500 | mL | Comercial | 1
261 | Solución de Tisab II (940909) | 2500 | mL | THERMO ORION, MERCK | 4
262 | Solución Estándar de bromuros para calibración de Ión Selectivo 0.1 M | 475 ml | Unidad | THERMO SCIENTIFIC | 1
263 | Solución estándar de color, 500 unidades de platino-cobalto (Pt Co). | 1000 | mL | Marca Hach. Referencia producto: 141453 MXN. | 1
264 | Solución estándar de color, unidades de 15 platino-cobalto (Pt Co). | 1000 | mL | Marca Hach. Referencia producto: 2602853 MXN. | 1
265 | Solucion estandar de fluoruros 0,1 M | 1000 | mL | Orion Referencia 940906 | 2
266 | Solucion estandar de nitrito, trazable. 1000 mg/L Certipur | 500 | mL | Merck | 1
267 | Spectroquant TOC baja. De 5 a 80 ppm | Caja por 25 determinaciones | Caja por 25 determinaciones | Merck, WTW, Macherey Nagel | 1
268 | Stablcal Standard de formazina para Turbidez, 1,0 NTU, 100 mL | 100 | mL | Hach | 1
269 | Staphilasa Latex Test | Caja por 100 pruebas | Caja por 100 pruebas | Oxoid DR5951 | 1
270 | Sterikon plus bioindicador | Caja x 15 ampollas | Caja x 15 ampollas | Merck Referencia 1,10274,001; 3M Caja x 10 unidades | 3
271 | SUDAN III | 25 | gramos | MERCK, CARLO ERBA. JTBAKER, MAKRON, PANREAC, FLUKA, RIEDEL-DE HAEN, EM SCIENCE, ALDRICH, EMD, SIGMA, ACROS, FISHER, ALFA AESAR, BURDICK & JACKSON, SCHARLAU, HONEYWELL; LOBA CHEMIE | 1
272 | Sulfanilamida | 100 | gramos | Referencia 1117990100 Merck | 1
273 | Sulfato de Aluminio | 250 | GRAMOS | MERCK, CARLO ERBA. JTBAKER, MAKRON, PANREAC, FLUKA, RIEDEL-DE HAEN, EM SCIENCE, ALDRICH, EMD, SIGMA, ACROS, FISHER, ALFA AESAR, BURDICK & JACKSON, SCHARLAU, HONEYWELL; LOBA CHEMIE | 1
274 | Sulfato de aluminio y amonio dodecahidratado | 1000 | Gramos | MERCK, CARLO ERBA. JTBAKER, MAKRON, PANREAC, FLUKA, RIEDEL-DE HAEN, EM SCIENCE, ALDRICH, EMD, SIGMA, ACROS, FISHER, ALFA AESAR, BURDICK & JACKSON, SCHARLAU, HONEYWELL; LOBA CHEMIE | 1
275 | Sulfato de Mercurio II | 100 | GRAMOS | MERCK, CARLO ERBA. JTBAKER, MAKRON, PANREAC, FLUKA, RIEDEL-DE HAEN, EM SCIENCE, ALDRICH, EMD, SIGMA, ACROS, FISHER, ALFA AESAR, BURDICK & JACKSON, SCHARLAU, HONEYWELL; LOBA CHEMIE | 1
276 | Sulfato de Potasio | 1000 | GRAMOS | MERCK, CARLO ERBA. JTBAKER, MAKRON, PANREAC, FLUKA, RIEDEL-DE HAEN, EM SCIENCE, ALDRICH, EMD, SIGMA, ACROS, FISHER, ALFA AESAR, BURDICK & JACKSON, SCHARLAU, HONEYWELL; LOBA CHEMIE | 2
277 | Sulfato de Sodio MRC (Suprapur) | 50 | gramos | Merck. Ref. 1.06647.0050 | 1
278 | Sulfato Manganoso Monohidratado. TIPO DE ENVASE: PLASTICO. Fecha de vencimiento no inferior a tres años | 500 | GRAMOS | JT BAKER Ref. 2550-01-M | 6
279 | SUPLEMENTO SELECTIVO OXITETRACICLINA PARA AGAR OGYE | Vial | VIALES | MERCK, OXOID,SCHARLAU, PRONADISA, DIFCO, BBL, 3M, FLUKA | 2
280 | Tabletas de cloro para sanitización de equipos Millipore | Tubo*12 und | Frasco | Millipore | 2
281 | Tabletas de hipoclorito de sodio de cartuchos de osmosis reversa de sistema de agua 12 un/cx | Frasco | frasco | (JBRSNTZ12) | 1
282 | Terc-Butanol | 500 | mL | MERCK, CARLO ERBA. JTBAKER, MAKRON, PANREAC, FLUKA, RIEDEL-DE HAEN, EM SCIENCE, ALDRICH, EMD, SIGMA, ACROS, FISHER, ALFA AESAR, BURDICK & JACKSON, SCHARLAU, HONEYWELL | 2
283 | Tert-Butilisonitrilo | 5 | gramos | MERCK, CARLO ERBA. JTBAKER, MAKRON, PANREAC, FLUKA, RIEDEL HAEN, EM SCIENCE, ALDRICH, EMD, SIGMA, ACROS, FISHER, ALFA AESAR, BURDICK & JACKSON, SCHARLAU, CHEM SERVICE, SUPELCO, RESTEK, DR, EHRENSTORFER | 1
284 | Test Cianuros metodo fotometrico rango de 0,002 a 0,5 mg/L | Caja x 200 pruebas | Caja x 200 pruebas | Merck referencia 1.14800.0001 | 1
285 | Test salmonella. Prueba latex de confirmacion. | Kit x 100 pruebas | Kit x 100 pruebas | Oxoid | 1
286 | Tiosulfato de Sodio | 1000 | gramos | MERCK, CARLO ERBA. JTBAKER, MAKRON, PANREAC, FLUKA, RIEDEL-DE HAEN, EM SCIENCE, ALDRICH, EMD, SIGMA, ACROS, FISHER, ALFA AESAR, BURDICK & JACKSON, SCHARLAU, HONEYWELL; LOBA CHEMIE | 1
287 | Tiosulfato de Sodio en solución 0,1 mol/L (0,1 N) | 1000 | Mililitros | MERCK, CARLO ERBA. JTBAKER, MAKRON, PANREAC, FLUKA, RIEDEL-DE HAEN, EM SCIENCE, ALDRICH, EMD, SIGMA, ACROS, FISHER, ALFA AESAR, BURDICK & JACKSON, SCHARLAU, HONEYWELL; LOBA CHEMIE. | 7
288 | UREA P.A. ACS,REAG. PH EUR. Presentación 500 g | 500 | gramos | Merck. Ref. 1084870500 | 1
289 | Zinc Nitrato | 250 | GRAMOS | MERCK, CARLO ERBA. JTBAKER, MAKRON, PANREAC, FLUKA, RIEDEL-DE HAEN, EM SCIENCE, ALDRICH, EMD, SIGMA, ACROS, FISHER, ALFA AESAR, BURDICK & JACKSON, SCHARLAU, HONEYWELL; LOBA CHEMIE | 1
TOTAL OFERTA
FIRMA
NIT
FECHA
Note on J9: Usuario UTP: Si el elemento cotizado es excento de IVA por favor especificarlo en la casilla

## MATERIALES PARA LABORATORIO
UNIVERSIDAD TECNOLÓGICA DE PEREIRA
COMPRA DE BIENES Y SUMINISTROS - CONVOCATORIA PÚBLICA No. 10 DE 2018
ANEXO 1 - ESPECIFICACIONES TÉCNICAS - PRESENTACIÓN DE OFERTA
ÍTEM 2 MATERIALES PARA LABORATORIO
NOMBRE DEL PROVEEDOR
NUMERO | DESCRIPCION Y ESPECIFICACIONES | MARCA Y REFERENCIA SOLICITADA | CANTIDAD TOTAL | MARCA OFERTADA | TIEMPO DE ENTREGA (DIAS CALENDARIO) | VALOR UNITARIO (DE LA PRESENTACION SOLICITADA) | IVA (En pesos) | VALOR UNITARIO IVA INCLUIDO | VALOR TOTAL
1 | Abrazaderas plasticas para esmerilados (29/32) | Brand: Fisher; Nalgene | 10
2 | Adaptador para destilación tubo 60º angulo y 3 bocas Ns con termoposo 10/19 | Vilab; Walter Velasco. Vidrioequipos; Brand; Duran Wheaton | 120
2 | Agitador de vidrio. 25 cm de largo x 7 mm de diámetro | Vilab; Walter Velasco. Vidrioequipos; Brand; Duran Wheaton | 25
3 | Alcoholimetro escala de 0 a 10 grados alcoholimetricos calibrado a 20 °C | BRAND - 05.1155 Boeco BOE 2610; VWR | 2
3 | Alcoholimetro escala de 10 a 20 grados alcoholimetricos calibrado a 20 °C | BRAND; Boeco; VWR | 2
4 | Aplicadores aspeticos de madera con punta de algodón caja o bolsa por 1000 aplicadores. | B.D. - . Brand, prodema, copan | 10
4 | Aros de hierro con nuez entre 7 y 8 cms de diametro | ABC | 30
5 | Asa recta metálica de alambre delgado para microbiología | NACIONAL | 40
5 | Asas de Hockey plastica | AMRP, COPAN bolsa x 25 UNIDADES , Brand. | 6
6 | Asas de redondela metálicas alambre delgado | NACIONAL | 20
6 | Atomizadores medianos | Nacional | 7
7 | Auxiliar de macropipeteado | BRAND Ref 26153, Boeco, RAININ | 5
7 | Balón de destilacion (Con desprendimento lateral), boca ancha de 34 mm de diametro, fondo redondo de 100 mL Sin esmerilado. | Vilab; Walter Velasco. Vidrioequipos; Brand; Duran Wheaton | 30
8 | BALON DE VIDRIO DE 1 L PARA ROTAEVAPORADOR. PARED GRUESA. Esmerilado |  | 2
8 | BALON DE VIDRIO DE 25 mL FONDO REDONDO CON ESMERILADO 10/19 |  | 50
9 | Balon de vidrio de 250 mL con 3 bocas de esmerilados: | Walter Velasco. | 20
9 | Balon de vidrio de 250 mL fondo redondo con esmerilado 29/32 | Vilab; Walter Velasco. Vidrioequipos; Brand; Duran, Wheaton, GLASSCO | 50
10 | BALON DE VIDRIO DE 50 mL FONDO REDONDO CON ESMERILADO 10/19 |  | 150
10 | Barra agitadora magnetica, sin anillo. De 30 mm | BRAND / Ref 6519, Boeco, Fisher, Wheaton | 80
11 | Bata de laboratorio deschable talla L | Nacional | 10
11 | Bata de laboratorio deschable talla M | Nacional | 10
12 | Beacker de 100 mL forma alta | BOECO, SCHOTT , DURAN, Pyrex | 10
12 | Beacker de 50 mL forma alta | BOECO, SCHOTT , DURAN, Pyrex | 50
13 | Beacker de vidrio forma alta de 1000 ml | Boeco, Schott, Brand, LMS, Kimax, HBG, Pyrex, Simax, Wheaton, Marienfeld | 20
13 | Beacker plástico de 5000 mL | Nalgene, Brand, Bibi Sterilin, Azlo, Fisher, Kartell, Wheaton | 3
14 | Beaker de vidrio de 10 mL. | Boeco, Schott, Brand, LMS, Kimax, HBG, Pyrex, Simax, Wheaton, Marienfeld | 50
14 | Beaker de vidrio de 100 mL. | Boeco, Schott, Brand, LMS, Kimax, HBG, Pyrex, Simax, Wheaton, Marienfeld | 170
15 | Beaker de vidrio de 1000 mL | Boeco, Schott, Brand, LMS, Kimax, HBG, Pyrex, Simax, Wheaton, Marienfeld | 50
15 | Beaker de vidrio de 2000 mL. | Boeco, Schott, Brand, LMS, Kimax, HBG, Pyrex, Simax, Wheaton, Marienfeld | 10
16 | Beaker de vidrio de 25 mL. | Boeco, Schott, Brand, LMS, Kimax, HBG, Pyrex, Simax, Wheaton, Marienfeld | 30
16 | Beaker de vidrio de 250 mL. | Boeco, Schott, Brand, LMS, Kimax, HBG, Pyrex, Simax, Wheaton, Marienfeld | 145
17 | Beaker de vidrio de 400 mL | Boeco, Schott, Brand, LMS, Kimax, HBG, Pyrex, Simax, Wheaton, Marienfeld | 10
17 | Beaker de vidrio de 50 mL. | Boeco, Schott, Brand, LMS, Kimax, HBG, Pyrex, Simax, Wheaton, Marienfeld | 100
18 | Beaker de vidrio de 600 mL | Boeco, Schott, Brand, LMS, Kimax, HBG, Pyrex, Simax, Wheaton, Marienfeld | 135
18 | Bolsas plasticas de cierre hermetico tamaño grande Paquete x 30 | Ziploc | 20
19 | Bolsas plasticas de cierre hermetico tamaño mediano (20 X 30 CM) Paquete x 30 | Ziploc | 20
19 | BOTELLAS DE DBO DESECHABLES, 300 ml, 100 / cs. Material: PET | Paquete x 100 unidades. Ref. 2943100 | 1
20 | Bureta con punta en polipropileno. Capacidad 25 mL. División de escala 0,1 mL. | Marca SILBERBRAND. Ref 10012. Paquete x 2 | 5
20 | Bureta graduada de 25 mL. con llave recta de teflon no punzon. Division de escala 0,1 mL Clase A. | Boeco, Schott, Brand, LMS, Kimax, HBG, Pyrex, Simax, Wheaton, Marienfeld | 32
21 | Caja de petri desechable plastica de 100 mm x 15 mm. Caja x 500 unidades | Boeco, Schott, Brand, LMS, Kimax, HBG, PETRI Q, Pyrex, Fisher, USA SCIENTIFIC, TRUELINE, NEST | 2
21 | Caja de petri desechable plastica divididas de 100 mm x 15 mm. Caja x 500 unidades | Boeco, Schott, Brand, LMS, Kimax, HBG, PETRI Q, Pyrex, Fisher | 1
22 | Caja de petri en vidrio de 100 mm X 20 mm | Boeco, Schott, Brand, LMS, Kimax, HBG, PETRI Q, Pyrex, TRUELINE | 800
22 | Caja de petri en vidrio de 60 mm x 15 mm | Boeco, Schott, Brand, LMS, Kimax, HBG, PETRI Q, Pyrex, TRUELINE | 200
23 | Caja organizadora. Capacidad 55 Litros. 57.3*40.2*37.8. Marca IMUSA | IMUSA | 10
23 | Camara para cromatografia en vidrio de 22 cms x 7 cms y de altura 13 cms |  | 2
24 | Canasta plastica de supermercado, cerrada. Dimensiones: 40 cm de largo; 25 cm de ancho y 18 cm de alto | Vaniplast; Imusa; | 26
24 | Capilares para hematocrito heparinizados, vidrio neutro caja por 100 | VITREX MEDICAL A/S | 100
25 | Cápsula de porcelana de 10 cm diámetro (80 mL). | E&Q - 207301 | 50
25 | Cápsula de porcelana de 10 cm diámetro. | Jipo; coors; Haldenwanger | 30
26 | Cápsula de porcelana de 7 cm diámetro. | Jipo; coors; Haldenwanger | 20
26 | Cartuchos para grasas. Diámetro interno 25 mm x 80 mm de diámetro externo. Grado N° 84. Caja x 25 Unidades | MFS, Ref. FIA-N08425X80MM. Whatman | 3
27 | Celda de plastico (metacrilato) de 1 cm de paso de luz. Altura 4,5 cm y volumen 3,5 mL Caja x 100 unidades | Fisher | 4
27 | Celdas de cuarzo de 1 cm de paso de luz para espectrofotometro | THERMOELECTRON, UNICO | 6
28 | Celdas de vidrio de 1 cm de paso de luz. Altura 4,5 cm y Volumen 3,5 mL | THERMOELECTRON, UNICO | 4
28 | Cestillo para pipetas. Ref. 29010. Marca Brand |  | 3
29 | Cinta aislante cinta teflón de 0,075mm x 12 mm (presentación: rollo) |  | 5
29 | Cinta indicadora de esterilizacion x rollo | 3 M | 7
30 | Codo para destilacion micro en vidrio, esmerilado hembra 10/19 que termine en punta | Walter Velasco. | 50
30 | Codos para destilacion en vidrio esmerilado hembra 29/32 que termine en punta | Walter Velasco. | 50
31 | Columna vigraux micro con desprendimiento esmerilado macho 10/19 | Walter Velasco. | 20
31 | Condensador en espiral esmerilados 29/32 de 32 cm de longitud | Vilab; Walter Velasco. Vidrioequipos; Brand; Duran Wheaton | 6
32 | Condensador micro esmerilado 10/19 30 cms de largo | Walter Velasco. | 50
32 | Condensador para soxhlet esmerilado 45/40 | Vilab; Walter Velasco. Vidrioequipos; Brand; Duran Wheaton | 4
33 | Condensador recto esmerilados 29/32 de 32 cm de longitud | Vilab; Walter Velasco. Vidrioequipos; Brand; Duran Wheaton | 30
33 | Cono de sedimentación según Imhoff, SAN, transparente, Tapon a rosca para vaciar el contenido, Resistencia termica hasta max. 85°C Graduacion 1000 ml, div. 50 ml, limite de error ± 10 ml. Ref. 388000. Marca BRAND Conos Imhoff x 1 Litro. Especificaciones: Vol < 2 mL (0,1 mL división escala) Vol 2-10 mL (0,5 mL división escala) Vol 10-40 mL (1 mL división escala) Vol 40-100 mL (2 mL división escala) Vol 100-1000 mL (50 mL división escala) | Marca BRAND Ref. 388000 | 10
34 | Crioperlas para la conservación de cepas microbiologicas caja x 100 | Deltalab código 409113/6 | 1
34 | Crisol gooch de porcelana de 30 mL de capacidad. Placa perforada. | Jipo; coors; Haldenwanger, Wheaton | 50
35 | Crisoles de porcelana 4 cms de diametro con tapa |  | 70
35 | Crisoles filtrantes fondo sinterizado de 50 mL poro No 3 RF: 2585133. Caja por 10 unidades. | Schott | 3
36 | Cristalizador de vidrio con pico. Diametro de 140 mm y 75 mm de alto. Caja x 10 unidades | DURAN REF. 2131154 | 11
36 | Cubreobjetos de 22 x 22 mm CAJA x 100 | Knitell glass | 2
37 | Cubreobjetos de 22 x 22 mm CAJA x 100 | Marca Alemana, Knitell, Surgipath Leica | 10
37 | cucharillas |  | 60
38 | Dedal de vidrio para soxhlet 100ml, diametro externo 34mm por 9cm longitud con placa filtrante (vidrio sinterizado) diam 30mm poro 1 | Walter Velasco | 40
38 | Dispensador Variable de 2,5 -25 mL Con valvula de purga | Brand. Ref 4600151 | 1
39 | Embudo Büchner diámetro interno de 10,8 cm | BOECO, SCHOTT , DURAN, Pyrex | 5
39 | Embudo buchner en porcelana huecos pequeños 11 cms de diametro. |  | 30
40 | Embudo de Separación en vidrio de 1 L. Con llave de teflon y esmerilado 29/32. Llave de teflon. No punzon. Tapa en vidrio esmerilada. Forma de pera. | SCHOTT, BRAND, PYREX, BOECO, FISHER, Walter Velasco. | 2
40 | Embudo de Separacion en vidrio de 250 mL tapon con llave de paso en teflón recta no punzon. Forma de pera. | SCHOTT, BRAND, PYREX, BOECO, FISHER, Walter Velasco. | 10
41 | Embudo de Separación en vidrio de 50 mL. Con llave de teflon y esmerilado 29/32. Llave de teflon. No punzon. Tapa en vidrio esmerilada. Forma de pera. | SCHOTT, BRAND, PYREX, BOECO, FISHER, Walter Velasco. | 10
41 | Embudo de vidrio en V con caña corta diámetro de 5,5 cm | BOECO, SCHOTT , DURAN, Pyrex | 50
42 | Embudo de vidrio sin vastago. De 8 cm de diámetro | Vilab; Walter Velasco. Vidrioequipos; Brand; Duran Wheaton | 120
42 | Embudo en vidrio de 4 cm de diametro con vastago | Vilab; Walter Velasco. Vidrioequipos; Brand; Duran Wheaton | 50
43 | Embudo en vidrio de 7 cm de diametro con vastago | Vilab; Walter Velasco. Vidrioequipos; Brand; Duran Wheaton | 60
43 | Erlenmeyer de vidrio de 50 mL |  | 50
44 | Erlenmeyer cuello angosto en vidrio de 1000 mL | Boeco, Schott, Brand, LMS, Kimax, HBG, Pyrex, Simax, Wheaton, Marienfeld | 10
44 | Erlenmeyer cuello angosto en vidrio de 125 mL | Boeco, Schott, Brand, LMS, Kimax, HBG, Pyrex, Simax, Wheaton, Marienfeld | 10
45 | Erlenmeyer cuello angosto en vidrio de 250 mL. | Boeco, Schott, Brand, LMS, Kimax, HBG, Pyrex, Simax, Wheaton, Marienfeld | 140
45 | Erlenmeyer cuello angosto en vidrio de 500 mL | Boeco, Schott, Brand, LMS, Kimax, HBG, Pyrex, Simax, Wheaton, Marienfeld | 20
46 | Erlenmeyer de 250 mL con desprendimiento lateral en vidrio de 40 mm de diametro |  | 30
46 | Erlenmeyer de 250 mL cuello y tapa esmerilados. | Schott duran | 70
47 | Erlenmeyer en vidrio de 2 L | Boeco, Schott, Brand, LMS, Kimax, HBG, Pyrex, Simax, Wheaton, Marienfeld | 1
47 | Erlenmeyer en vidrio, cuello Ancho de 250mL | Boeco, Schott, Brand, LMS, Kimax, HBG, Pyrex, Simax, Wheaton, Marienfeld | 35
48 | Erlenmeyer en vidrio, cuello Ancho de 600mL | Boeco, Schott, Brand, LMS, Kimax, HBG, Pyrex, Simax, Wheaton, Marienfeld | 20
48 | Escobillones grandes, para balones | Nacional | 60
49 | Escobillones para tetero | NACIONAL | 10
49 | Escobillones pequeños de 15 cm de longitud para tubos de ensayo | Nacional | 80
50 | Escobillones Pequeños, para pipetas | Nacional | 50
50 | Espatula metálica acanalada | FISHER | 101
51 | Espatula plastica acanalada |  | 200
51 | Frasco en vidrio ambar de 1000 mL, con tapa plastica | Nacional | 2
52 | Frasco en vidrio claro tapa rosca azul de 100 mL | Boeco, Schott, Brand, LMS, Kimax, Pyrex, Simax, Wheaton, Marienfeld | 4
52 | Frasco en vidrio claro tapa rosca azul de 1000 mL | Boeco, Schott, Brand, LMS, Kimax, Pyrex, Simax, Wheaton, Marienfeld | 19
53 | Frasco en vidrio claro tapa rosca azul de 250 mL | Boeco, Schott, Brand, LMS, Kimax, Pyrex, Simax, Wheaton, Marienfeld | 74
53 | Frasco en vidrio claro tapa rosca azul de 500 mL | Boeco, Schott, Brand, LMS, Kimax, Pyrex, Simax, Wheaton, Marienfeld | 4
54 | Frasco lavador plástico de 500mL. Tubuladora unida al frasco y no a la tapa | BOECO, SCHOTT, BRAND; NALGENE, WHEATON | 3
54 | Frasco tapa rosca azul en Vidrio 2000ml - | Boeco, Schott, Brand, LMS, Kimax, HBG, Pyrex, Simax, Wheaton, Marienfeld | 2
55 | Frasco winkler. Capacidad 300 mL Caja x 24 | WHEATON | 5
55 | Frascos redondos de cuello ancho de polipropileno ámbar, tipo de cierre tapón roscado, capacidad 250 mL, color ámbar, diámetro 60 mm, diámetro interno del cuello 37 mm, altura 140 mm, forma redondo, autoclavable. Paquete x 10 unidades | Azlon, Ref. BWP0250AP. Paquete x 10 Unidades | 5
56 | Gafas de seguridad filtro ultravioleta lente claro. | Empiri | 2
56 | Garrafa plastica de 10 litros con tapa y contratapa | Nacional | 1
57 | Garrafa plastica de 20 litros con llave inferior y tapa | Bibby Sterilin; SCHOTT; BRAND; Azlon; Boeco, Vit Lab, Kartell, Nalgene | 7
57 | Gasa hospitalaria (100 yardas) | BANDEX | 2
58 | Gorro desechable caja por 100 unidades | Caja x 100 unidades. Nacional | 22
58 | Gotero plastico | Brand referencia 7477 60 | 2
59 | Gradilla plastica para 40 Tubos de 16 x 160 mm | Bibby Sterilin; SCHOTT; BRAND, Nalgene, Fisher, Scienceware, Boeco, UNICO; VWR; USA SCIENTIFIC | 5
59 | GUANTES DE LATEX, TALLA L, CAJA POR 100 | MASTER MEDICAL, PRECISION, STAR MEDICAL | 3
60 | GUANTES DE LATEX, TALLA M, CAJA POR 100 | MASTER MEDICAL, PRECISION, STAR MEDICAL | 13
60 | GUANTES DE LATEX, TALLA S, CAJA POR 100 | MASTER MEDICAL, PRECISION, STAR MEDICAL | 23
61 | Guantes de Nitrilo desechables para trabajo con sustancias quimicas. Calibre grueso Talla L . | Best | 31
61 | Guantes de Nitrilo desechables para trabajo con sustancias quimicas. Calibre grueso Talla M . | Best | 44
62 | Guantes de Nitrilo desechables para trabajo con sustancias quimicas. Calibre grueso Talla S . | Best | 24
62 | Guantes de nitrilo desechables talla XL, caja por 50 unidades. | KIMBERLY-CLARK | 10
63 | Guardianes 1litro o descartadores de agujas x unidad | Nacional | 8
63 | Jeringa desechables de 10 mL Caja por 100 unidades | Rymco, BD | 10
64 | Jeringas 1ml con aguja | NIPRO-BD JD-0102913-513 | 3
64 | Jeringas 20 ml con aguja | Precisión care-BD-NIPRO 414102360 | 3
65 | Jeringas de 50 ml punta catéter | NIPRO-BD | 2
65 | Lamina porta objetos Medidas:76 mm de largo x 26 mm de ancho. Caja x 50 unidades. | Knitell, B & C Germany, Surgipath LEICA | 20
66 | Laminas cubreobjetos 22 x 22 caja x 100 uds | } | 10
66 | Laminas de platino s 4 cms de largo x 1 cm de ancho |  | 4
67 | Lancetas para lanceador cajax50 | Biosano | 20
67 | Mallas de asbesto 15 x 15 |  | 30
68 | Matraces Aforados en vidrio de 10 mL Con tapa esmerilada. Clase A | Boeco, Schott, Brand, LMS, Kimax, HBG, Pyrex, Simax, Wheaton, Marienfeld | 50
68 | Matraces Aforados en vidrio de 100 mL Con tapa esmerilada. Clase A | Boeco, Schott, Brand, LMS, Kimax, HBG, Pyrex, Simax, Wheaton, Marienfeld | 55
69 | Matraces Aforados en vidrio de 1000 mL Con tapa esmerilada. Clase A | Boeco, Schott, Brand, LMS, Kimax, HBG, Pyrex, Simax, Wheaton, Marienfeld | 15
69 | Matraces Aforados en vidrio de 20 mL Con tapa esmerilada. Clase A |  | 20
70 | Matraces Aforados en vidrio de 25 mL Con tapa esmerilada. Clase A |  | 50
70 | Matraces Aforados en vidrio de 5 mL Con tapa esmerilada. Clase A | Boeco, Schott, Brand, LMS, Kimax, HBG, Pyrex, Simax, Wheaton, Marienfeld | 10
71 | Matraces Aforados en vidrio de 50 mL Con tapa esmerilada. Clase A |  | 100
71 | Matraces Aforados en vidrio de 500 mL Con tapa esmerilada. Clase A |  | 10
72 | Mazo para morteros |  | 20
72 | Mecheros bunsen con regulador para gas natural. Provisto de perilla de regulación y rejillas para ajuste de entrada de aire. | Fisher | 15
73 | Mecheros de Alcohol en vidrio. De 200 mL de capacidad +/- 50 mL con mecha incluida. | Vilab; Walter Velasco. Vidrioequipos; Brand; Duran Wheaton | 25
73 | Morteros de porcelana de 8 cm de diametro con mazo |  | 30
74 | Nevera de icopor de 25 litros |  | 8
74 | Nevera de icopor de 50 litros | Comercial | 8
75 | Nevera plastica de 22 litros con tapa | RUBBERMAID. | 2
75 | Nevera plastica grande de 51 litros con tapa y ruedas para arrastrar | RUBBERMAID. | 3
76 | Nueces sencillas con ajuste para soporte universal | Nacional | 50
76 | Papel de Arroz. Cat. N° 11-996. Marca Fisher Brand | Paquete x 50 unidades. Cat. N° 11-996. Marca Fisher Brand | 4
77 | Papel plastico vinipel por rollo de 30 cm de ancho por 100 metros de largo. | Nacional | 8
77 | Parte central soxleth de 100mL con Ns 45/40 y 29/32 | WALTER VELASCO | 10
78 | Picnometro en vidrio de 5 mL de capacidad, con tapa esmerilada. | Vilab; Walter Velasco. Vidrioequipos; Brand; Duran Wheaton | 30
78 | Pieza T en vidrio con oliva tamaño micro | Walter Velasco. | 30
79 | Pieza Y en vidrio con oliva tamaño micro | Walter Velasco. | 30
79 | Pinza de alambre para tubo de ensayo, con la concavidad adecuada para tubo de 12 mm x 130 mm | Nacional | 100
80 | Pinza para crisol metalica | Nacional | 3
80 | Pinzas metalica con Nuez, para condensador . Apertura de la pinza para el diámetro de condensador. | Nacional | 150
81 | Pinzas metalica para bureta con Nuez. Longitud aproximada de 150mm | Nacional | 6
81 | Pinzas metalica para bureta sin Nuez. Longitud aproximada de 150mm | Nacional | 50
82 | Pinzas para termometros con extension. | Fisher Scientific; Castaloy; Ref. 05-809-10Q. | 10
82 | PINZAS sin GARRA de 20 cm de longitud en Acero inoxidable |  | 12
83 | Pipeta Graduada 1 mL en VIDRIO | HBG, Brand, LMS, Pyrex, GERMANY | 50
83 | Pipeta Graduada 10 mL en VIDRIO | HBG, Brand, LMS, Pyrex, GERMANY | 50
84 | Pipeta Graduada 2 mL en VIDRIO |  | 30
84 | Pipeta Graduada 5 mL.en VIDRIO | HBG, Brand, LMS, Pyrex, GERMANY | 30
85 | Pipeta pasteur de plastico de 3 mL caja x 500 unidades. | Bibby Sterilin, Schott, Brand, Kartell, Nalgene;VWR | 4
85 | Pipeta pasteur de vidrio caja x 250 unidades. | Boeco, Schott, Brand, LMS, Kimax, HBG, Pyrex, Simax, Wheaton, Marienfeld | 4
86 | PIPETA SEROLOGICA ESTERIL DESECHABLES POLIESTIRENO 10 mL CJ*200 (empaque individual) Franja naranja no humectables: para el trabajo de cultivo de tejidos; graduaciones de 0,1 mL | FISHERBRAND; VWR | 2
86 | Pipeta serologicas graduadas de 1 mL VIDRIO. Ref 27109 | Brand | 12
87 | Pipeta serologicas graduadas de 10 mL VIDRIO. | Boeco, Schott, Brand, LMS, Kimax, HBG, Pyrex, Simax, Wheaton, Marienfeld | 15
87 | Pipeta serologicas graduadas de 2 mL VIDRIO. Ref 27107 | Brand | 12
88 | Pipeta Volumétrica de 12 mL VIDRIO. Clase A | Boeco, Schott, Brand, LMS, Kimax, HBG, Pyrex, Simax, Wheaton, Marienfeld | 30
88 | Pipeta Volumétrica de 15 mL VIDRIO Clase A | Boeco, Schott, Brand, LMS, Kimax, HBG, Pyrex, Simax, Wheaton, Marienfeld | 20
89 | Pipeta Volumétrica de 2 mL VIDRIO. Clase A. Un solo aforo. | Boeco, Schott, Brand, LMS, Kimax, HBG, Pyrex, Simax, Wheaton, Marienfeld | 60
89 | Pipeta Volumétrica de 20 mL VIDRIO Clase A Un solo aforo. | Boeco, Schott, Brand, LMS, Kimax, HBG, Pyrex, Simax, Wheaton, Marienfeld | 20
90 | Pipeta Volumétrica de 25 mL VIDRIO Clase A Un solo aforo. | Boeco, Schott, Brand, LMS, Kimax, HBG, Pyrex, Simax, Wheaton, Marienfeld | 50
90 | Pipeta Volumétrica de 3 mL VIDRIO. Clase A | Boeco, Schott, Brand, LMS, Kimax, HBG, Pyrex, Simax, Wheaton, Marienfeld | 30
91 | Pipeta volumetrica de 50 ml VIDRIO. Clase A | Boeco, Schott, Brand, LMS, Kimax, HBG, Pyrex, Simax, Wheaton, Marienfeld | 30
91 | Pipeta Volumétrica de 6 mL VIDRIO. Clase A | Boeco, Schott, Brand, LMS, Kimax, HBG, Pyrex, Simax, Wheaton, Marienfeld | 20
92 | Pipeta volumetrica en vidrio de 10 mL. Clase A | Boeco, Schott, Brand, LMS, Kimax, HBG, Pyrex, Simax, Wheaton, Marienfeld | 77
92 | Pipeta volumetrica en vidrio de 100 mL. Clase A | Boeco, Schott, Brand, LMS, Kimax, HBG, Pyrex, Simax, Wheaton, Marienfeld | 10
93 | PIPETA VOLUMETRICA EN VIDRIO DE 2,5 mL. Clase A DE UN SOLO AFORO | Boeco, Schott, Brand, LMS, Kimax, HBG, Pyrex, Simax, Wheaton, Marienfeld | 2
93 | Pipeta volumetrica en vidrio de 5 mL. Clase A | Boeco, Schott, Brand, LMS, Kimax, HBG, Pyrex, Simax, Wheaton, Marienfeld | 85
94 | Pipetas pasteur de 3 mL, desechables | Marca Brand. Ref 747750 | 1
94 | Pipeteador mecánico , 10 mL | Boeco, Bel-Art | 5
95 | Pipeteador tipo pera x unidad | Bibi sterilin; Azlon; Boeco; Schott; Brand, Fisher, Scienceware, Deltalab | 50
95 | Platos desechables de poliestireno para pesaje de sustancias medianos PAQUETE X 100 UNIDADES | CAT. SIGMA Z154881-100EA; VWR | 1
96 | PREFILTRO MILLIPORE, TIPO AP 40, 142 MM DE DIAMETRO. | Millipore. Ref. AP4014250. Caja / 50 | 2
96 | Probeta de vidrio de 500 mL anillo de seguridad. Clase A. Base en vidrio |  | 15
97 | Probeta graduada en vidrio de 10 mL con anillo de seguridad. Clase A Base en vidrio o en plástico. | Boeco, Schott, Brand, LMS, Kimax, HBG, Pyrex | 40
97 | Probeta graduada en vidrio de 100 mL con anillo de seguridad. Base en vidrio o en plástico. | Boeco, Schott, Brand, LMS, Kimax, HBG, Pyrex, Simax, Wheaton, Marienfeld | 8
98 | Probeta graduada en vidrio de 250 mL con anillo de seguridad. Base en vidrio o en plástico. | Boeco, Schott, Brand, LMS, Kimax, HBG, Pyrex, Simax, Wheaton, Marienfeld | 11
98 | Probeta graduada en vidrio de 50 mL con anillo de seguridad. Base en vidrio o en plástico. | Boeco, Schott, Brand, LMS, Kimax, HBG, Pyrex, Simax, Wheaton, Marienfeld | 3
99 | Probeta graduadas plásticas de 1000 mL. Polipropileno | Bibby Sterilin; SCHOTT; BRAND; Azlon; Boeco, Vit Lab, Kartell, Nalgene | 5
99 | Probeta plastica transparente de 500ml | Bibby Sterilin; SCHOTT; BRAND; Azlon; Boeco, Vit Lab, Kartell, Nalgene, Deltalab | 5
100 | Probeta plásticas de 100 mL | Bibby Sterilin; SCHOTT; BRAND; Azlon; Boeco, Vit Lab, Kartell, Nalgene | 20
100 | Probetas en plastico graduadas de 250 ml |  | 10
101 | Puntas amarillas 2-200 μl | AXYGEN TR-222-Y, TRUELINE | 3
101 | Puntas amarillas de 1-200 uL. Certificadas libres DNAse,Rnase,DNA,Pirogenos. Bolsa x 1000 | USA SCIENTIFIC Ref: 1110-1006. Axigen. Ambion, RAININ | 1
102 | Puntas azules 100 - 1000 μL | AXYGEN T-1000-B, RAININ, TRUELINE | 4
102 | Puntas blancas de 0,1-10 uL. Certificadas libres DNAse,Rnase,DNA,Pirogenos. Bolsa x 1000 | USA SCIENTIFIC Ref: 1111-3000. Axigen, RAININ | 3
103 | Puntas blancas de 0,5-10 uL. Certificadas libres DNAse,Rnase,DNA,Pirogenos. Bolsa x 1000 | USA SCIENTIFIC Ref: 1111-4000 | 1
103 | Puntas eppendorff 0,1-10 µL. Caja x 500 | Eppendorf 30000811 | 4
104 | Puntas eppendorff 2-200 µL. Caja x 500 | Eppendorf 30000870 | 4
104 | Puntas eppendorff 50-1000 µL. Caja x 500 | Eppendorf 30000919 | 4
105 | Recipientes de plastico de 1 Galón con tapa | Imusa | 20
105 | Recipientes de plastico de 100 mL con tapa y contratapa | NACIONAL | 50
106 | Recipientes de plastico de 2 Litros con tapa y contratapa | NACIONAL | 40
106 | Recipientes de plastico de 4 Litros con tapa y contratapa | NACIONAL | 40
107 | Soporte para embudo de sedimentación. MATERIAL PMMA/PP. PARA TRES CONOS | Brand | 3
107 | Tapa para crisol de 5 cm de diametro | Nacional | 200
108 | Tapabocas de sujección caja 50 unidades | Nacional | 30
108 | Termometro de laboratorio tallo solido. SIN MERCURIO. Columna de Alcohol rojo no toxico con lomo amarillo. Rango de - 10 a 110 °C | BRIXCO | 100
109 | Termometro de laboratorio tallo solido. SIN MERCURIO. Columna de Alcohol rojo no toxico con lomo amarillo. Rango de - 10 a 400 °C |  | 100
109 | TERMOMETRO ESTANDAR DE VARILLA, SIN MERCURIO RANGO DE -10 A 150°C. REF.800204 | Silberbrand | 200
110 | Termómetro hasta 100°C con mercurio. | BRAND, BOECO, LMS, Schott | 20
110 | Termómetro rango hasta 400°C con mercurio. | BRAND, BOECO, LMS, Schott | 20
111 | Tetina de goma. Bolsa x 100 unidades | Brand Referencia 1247 00 | 1
111 | Toalla absorbente WYPALL X-70 | KIMBERLY-Clark | 4
112 | TUBO DE ENSAYO 12 X 100 mm Vidrio borosilicato con factor de coeficiente de dilatacion termica de 3,3. Pared de 1,0 a 1,2 mm | BOECO, SCHOTT , DURAN, Pyrex | 500
112 | Tubo de ensayo 16 x 160 mm. Borde recto. Pared de 1,0 a 1,2 mm. Ref 2613121. Paquete x 100 | Schott; Duran, pyrex. | 10
113 | Tubo de ensayo en vidrio tapa rosca con tapa. diámetro interno 18 mm y 18 cm de largo. Pared de 1,0 a 1,2 mm | BOECO, SCHOTT , DURAN, Pyrex | 1200
113 | TUBO DE NITROGENO. DIAMETRO EXTERNO 42 MM X 25 CMC DE LONGITUD | Walter Velasco. | 10
114 | Tubo Kjeldahl de vidrio de 30 cm de largo x 4 cm de diametro interno. | Walter Velasco. | 20
114 | Tubo para polarimetro de 200 mm de longitud en vidrio, con burbuja, incluye ventanas de vidrio de 10 mm de diametro y 3 mm de espesor. | Walter Velasco | 3
115 | Tubo PCR de 0.2ml - Tapa Plana. Paquete x 1000 | Axigen, Usa Scientific, Boeco, Fisher, Costar. MJ RESEARCH, BIOCENTRIX. Ambion. | 2
115 | TUBOS CÓNICOS 0,6 mL, paquete*1000 und. | Axygen | 1
116 | Tubos de colección Vacutainer EDTA | BD 367844 | 2
116 | Tubos plasticos conicos de 15 mL esteriles. Racks por 50 tubos. Caja x 500 | BD Falcon Ref 352096. Corning, Greiner, Ambion. USA, QLS, SCIENTIFIC, TRUELINE | 1
117 | Tubos plasticos conicos de 50 mL esteriles. Racks por 50 tubos. Caja x 500 | BD Falcon Ref 352070, Corning, Greiner, Ambion.; USA SCIENTIFIC, QLS, TRUELINE | 1
117 | Tubos polypropylene microcentrifuge tube, 2.0 ml polypropylene x 500 uds |  | 10
118 | TUBOS VACUTAINER SECOS, PAQUETE POR 100 | Vacutainer BD | 1
118 | Vidrio Reloj de 10 cm de diámetro | BOECO, SCHOTT , DURAN, Pyrex | 200
TOTAL OFERTA
FIRMA
NIT
FECHA
Note on H9: Usuario UTP: Si el elemento cotizado es excento de IVA por favor especificarlo en la casilla

## ESPECIALES
UNIVERSIDAD TECNOLÓGICA DE PEREIRA
COMPRA DE BIENES Y SUMINISTROS - CONVOCATORIA PÚBLICA No. 10 DE 2018
ANEXO 1 - ESPECIFICACIONES TÉCNICAS - PRESENTACIÓN DE OFERTA
ÍTEM 3 REACTIVOS ESPECIALES
NOMBRE DEL PROVEEDOR
NUMERO | DESCRIPCION Y ESPECIFICACIONES | PRESENTACION | UNIDADES. | MARCA Y REFERENCIA SOLICITADA | CANTIDAD TOTAL | MARCA OFERTADA | TIEMPO DE ENTREGA (DIAS CALENDARIO) | VALOR (DE LA PRESENTACION SOLICITADA) | IVA (En pesos) | VALOR UNITARIO IVA INCLUIDO | VALOR TOTAL
1 | 1,2-Bis(dimethylamino)ethane, TEMED | 50 mL | mL | JT-BAKER, MILLIPORE SIGMA, ALFA AESAR | 1
2 | Azul de Coomassie | 10 g | gramo | VWR, AMRESCO | 1
3 | Cepa ATCC Escherichia coli 25922 | Stick de 5 Loops | Stick | REMEL, MICROBIOLOGICS | 1
4 | CEPA DE PSEUDOMONA AERUGINOSA ATCC 9027 . | Stick de 5 Loops | Stick | REMEL, MICROBIOLOGICS | 1
5 | Cepas de referencia ATCC 25923 Staphylococcus aureus | Stick de 5 Loops | Stick | Oxoid, Sharlaud, REMEL, MICROBIOLOGICS | 1
6 | Dimetil sulfóxido >=99,7%, Hybri-Max, filtrado y estéril | Vial | Vial | SIGMA D2650-5x10ML | 1
7 | DNA Ladder 50bp, consiste en 16 fragmentos de 50 a 800pb en incrementos de 50bp y un fragmento adicional | vial x 50 μg | μg | Invitrogen 10416-014, PROMEGA, Applied Biosystems, Thermoscientific, Novagen Merck Millipore | 1
8 | GeneRuler 1 Kb Plus DNA Ladder 5x50 μg Ref. SM1331 | 5x50 μg | μg | Thermo Scientific | 1
9 | Generuler 100bp Plus DNA Ladder | Vial | Vial | Thermoscientific Ref. SM 0323, Invitrogen, Novagen Merck Millipore | 1
10 | GeneScan Dye size estándar liz600 v2.0 | kitx800rxn | kit | Applied Biosystems | 1
11 | Lgul(Sapl)(5U/μL), enzima de restricción . Vial x 100Und. | Vial | Vial | Thermo Scientific | 2
12 | Mouse IL-6 ELISA MAX Standard, Set x 10 placas. Marca Biolegend. Ref. 431302 | Set | Set | Biolegend Ref. 431302 | 1
13 | NGM Select express | kit | kit | Applied Biosystems | 1
14 | Performance optimized polimero pop4 frasco x7ml | frascox7ml | Unidad | Applied Biosystems | 1
15 | Phosphatase, Alkaline, Calf Intestine | AMPOLLA | AMPOLLA | MERCK US1524572-1KU | 1
16 | Prueba de aglutinación latex para antiestreptolisina O | Kit x 50 | kit | Rodelg, SPINREACT, Biosystems | 1
17 | Prueba de aglutinación latex para Factor Reumatoideo | Kit x 50 | kit | Rodelg, SPINREACT, Biosystems | 1
18 | Prueba de aglutinación latex para Proteína C Reactiva | Kit x 50 | kit | Rodelg, SPINREACT, Biosystems | 1
19 | Qiagen Multiplex PCR Kit | kit | kit | Qiagen | 1
20 | Sensidiscos ampicilina, 10 μg | Caja * 5 tubos | Caja | OXOID, BBL-DIFCO | 1
21 | Sensidiscos Cefotaxime, 30 μg | Caja * 5 tubos | Caja | OXOID, BBL-DIFCO | 1
22 | Sensidiscos Cefoxitin, 30 μg | Caja * 5 tubos | Caja | OXOID, BBL-DIFCO | 1
23 | Sensidiscos Cephalotin, 30 μg | Caja * 5 tubos | Caja | OXOID, BBL-DIFCO | 1
24 | Sensidiscos Ciprofloxacin, 5 μg | Caja * 5 tubos | Caja | OXOID, BBL-DIFCO | 1
25 | Sensidiscos Nitrofurantoina, 300 μg | Caja * 5 tubos | Caja | OXOID, BBL-DIFCO | 1
26 | Sensidiscos Norfloxacina, 10 μg | Caja * 5 tubos | Caja | OXOID, BBL-DIFCO | 2
27 | Sensidiscos Trimetropin 1,25 μg /sulfamethoxazole 23,75 μg | Caja * 5 tubos | Caja | OXOID, BBL-DIFCO | 1
28 | Solución Acrilamida -Bisacrilamida (29:1) 40% | 500 mL | mL | JT-BAKER, MILLIPORE SIGMA | 1
29 | Solución salina bolsa x 500 ml 0,09% |  |  | BAXTER | 10
30 | Spectra™ Multicolor Broad Range Protein Ladder Ref. 26634 | 2 x 250 µL | µL | Thermo Fisher | 1
31 | SYBR Safe (10.000X), para tinción de ADN | vial x 400 µL | µL | Invitrogen S33102 | 3
32 | T4 DNA Ligasa, en concentración 1 und /μL, incluye un vial con buffer 5X. Kit x 400 Und. | Kit | Kit | Jena Bioscience, Alemania | 1
33 | Taq DNA polimerasa | Vial x 500 unidades | Vial | Invertrogen-Brasil x 500 U 11615-010, PROMEGA, Thermoscientific, Applied Biosystems, THERMO SCIENTIFIC, Merck Millipore | 2
VALOR TOTAL OFERTA
FIRMA
NIT
FECHA
Note on J9: Usuario UTP: Si el elemento cotizado es excento de IVA por favor especificarlo en la casilla

## REPUESTOS
UNIVERSIDAD TECNOLÓGICA DE PEREIRA
COMPRA DE BIENES Y SUMINISTROS - CONVOCATORIA PÚBLICA No. 10 DE 2018
ANEXO 1 - ESPECIFICACIONES TÉCNICAS - PRESENTACIÓN DE OFERTA
ÍTEM 4 REPUESTOS Y ACCESORIOS
NOMBRE DEL PROVEEDOR
NUMERO | DESCRIPCION Y ESPECIFICACIONES | PRESENTACION | CANTIDAD TOTAL | MARCA OFERTADA | TIEMPO DE ENTREGA (DIAS CALENDARIO) | VALOR UNITARIO (DE LA PRESENTACION SOLICITADA) | IVA (En pesos) | VALOR UNITARIO IVA INCLUIDO | VALOR TOTAL
1 | Adaptador de corriente para balanza (modelo no. 3A-061wp12) input:100-240 V AC, 50- 60 hz o.3a output: DC9-12V 6W MAX |  | 2
2 | Adaptador de corriente para pH-metro Fisher AB15 | Fisher | 2
3 | Adaptador para auxiliar de pipeteado. Longitud de 44 mm, Cat. Brand 900 pág 100. Ref. 26146 | Brand. Ref. SCH-261.46 | 5
4 | Alargaderas para crisoles filtrantes. Ref. 463613 | BRAND | 10
5 | Baterías de NiMH para HandyStep Electronic 4,8 V 600 mAh | BRAND Referencia 705025 | 1
6 | Bolsas para analisis de fibra. Equipo FIBREBAG MODELO: FBS-6 Ref: 10-0128 Paquete por 100 | Ref: 10-0128 Paquete por 100 | 2
7 | Bomba de lavado para automuestreador | SHIMADZU REFERENCIA LC2067759092 | 1
8 | Bomba de mezcla para automuestreador | SHIMADZU REFERENCIA LC2067759091 | 1
9 | Bombilla para microscopio Olympus modelo CH30 Referencia | Olympus | 5
10 | Bombillos microscopio CH2 | olympus | 5
11 | Bombillos microscopio YS100 | Nikon | 5
12 | Boquilla para llama contínua para automuestreador | Shimadzu ASC 6100 Ref. LC2065029091 | 1
13 | Bureta digital de 0 a 25 mL | Brand; Eppendorf | 1
14 | Cable RS232C a PC Metrohm. Ref. 62125110. | Metrohm | 1
15 | Cánulas de dosificación con válvulas de expulsión integradas para dispensette organic | Marca Brand. Ref 707935 | 2
16 | CAP DE GRAFITO PARA FURNACE GFA-EX7 ABSORCION ATOMICA 6800 | SHIMADZU REF. LC2065060200 | 1
17 | Capture graphite Ferrule p/N 0726083 GFS-004 ref. 0,4 mm I.D. Paquetex 10. | Shimadzu | 2
18 | Carretilla Plegable En Aluminio Para Trasnportar Mercancias hasta 70 kg |  | 3
19 | Cartucho para extraccion en fase sólida | capital 50 unidades/ paquete | 2
20 | Cartucho para extraccion en fase sólida ENVI-CARB/LC-NH2 6mL |  | 2
21 | Cartuchos para desionizador de agua Barnstead. Kit para agua tipo I | Kit de 4 cartuchos referencia Fisher 09-050-269 | 1
22 | Cartuchos Polygard-CT 1 micra, 9 3/4 en polipropileno | Millipore CT01F1C50 | 3
23 | Cartuchos Polygard-CT 5 micras, 9 3/4 en polipropileno | Millipore CT05F1C50 | 3
24 | Celda de absorcion en cuarzo para generador de hidruros HVG-1 | Shimadzu Referencia LC2006658403 | 1
25 | Celda de conductividad para medidor de conductividad starter 3100C. Ref: 83033972 | OHAUS REFERENCIA 83033972 | 3
26 | Celda de cuarzo de 10 mm, estandar capacidad 3,5 ml | Unico, Thermo, Shimadzu, HELLMA | 2
27 | Celda de medicion de Oxigeno disuelto con agitacion. Sensor con agitacion | YSI Refeencia 13-298-23 | 1
28 | Celda para conductimetro marca fisherscientific AB30 | FISHER | 3
29 | Celda para conductividad de 1.0 cm Cuerpo epóxico. Ref. 13-620-160 | FISHER REF. 13-620-160 | 2
30 | Celda para conductividad de 1.0 cm Rango de 0,01 uS/cm a 2000 mS/cm Ref.018020 md | Orion | 1
31 | Columna de cromatografia econopaq ref 732-2010 biorad caja por 20 unidades | Biorad | 1
32 | Columna para cromatografia de gases Columna Capilar RTX-1. ID: 0.32 mm; df: 1 um; longitud 30 metros | RESTEK REF. 10154 | 1
33 | Columna para cromatografia de gases Columna Capilar RTX-1701. Longitud de 30 m, 0.32mm ID, 0.25um | RESTEK | 2
34 | Columna para cromatografia de gases Columna Capilar Rxi-35 Sil MS . ID: 0.25 mm; longitud 30 metros | RESTEK REF. 13838 | 1
35 | Columna para cromatografia de gases RTX -OP Pesticides 2. Crossbond phase. 30 m x 0,25 mm id x 0,25 μm df | Restek 11243, Supelco | 1
36 | Columna para cromatografia de gases. MTX -5 Crossbond 5 % 30 m x 0,25 mm x 0,5 μm df | Restek REF. 70238, Supelco | 2
37 | Columna para HPLC Ultra Aqueous C18 3 um Longitud 100 mm x 3,2 mm iD | Cat. # 9178313. Waters referencia: 186001303 Restek | 1
38 | Columna Rtx-1 60 m, 0.25 mm ID, 0.25 um | RESTEK REF. Cat 10126 | 1
39 | Comparador de color. CHECKEROHC HI 127 | HANNA CHECKEROHC HI 127 | 1
40 | Cronómetro HS-3V-1RET | Casio | 3
41 | Degreasing module /ADL-module made of PTFE, for the simultaneous degreasing of up to 6 samples, incl. handle and Beaker 1,000 ml | MARCA GERHARDT REFERENCIA 13-0045 | 1
42 | Desiccant with Purge Fitting | Agilent G8043-67401 | 1
43 | Dispensette III fijo de 20 mL. Con válvula de purga | Marca Brand. Ref 4700291 | 2
44 | Dispensette III. Analogico 2,5 a 25 mL. Con válvula de purga | Marca brand. Ref 4700151 | 1
45 | Electrodo combiando de fluoruros, cuerpo epoxico con conector BNC. | Thermo Orion referencia 9609BNWP | 1
46 | Electrodo combinado de Ag/AgCl. Accumet. Con conexión de temperatura. Para medidor de pH AB 15 Ref 13-620-530 | Fisher REF. 13-620-530 | 5
47 | Electrodo de Conductividad | Marca Extech Ref. 407303 | 1
48 | Electrodo de pH cuerpo epoxico para medidor de pH Thermo Orion 3 Star Con conecto BNC | THERMO ORION Referencia 9107BNMD | 3
49 | Electrodo de plata | Marca Metrohm. Ref 6.043.100 Ag Titrode. 0 a 80 °C | 2
50 | Electrodo para bromuros | THERMO SCIENTIFIC Ref 9635BNWP | 1
51 | Electrodo para conductividad. | Marca Accumet. Ref 13-620-100 | 2
52 | Electrodo para medidor de pH portátil. Marca Thermo Orion modelo 3 star | Thermo Orion | 1
53 | Electrodo para pH. | Marca Accumet. Ref. 13-620-289 | 1
54 | Electrodo pH solitrodo con Pt1000 Metrohm. Ref. 60228000 | Marca Metrohm. Ref. 60228000 | 1
55 | Electrodo pH unitrodo Metrohm. Ref. 60259100 | Marca Metrohm. Ref. 60259100 | 1
56 | Ensamble de tuberia y punta para automuestreador | SHIMADZU REFERENCIA LC2065040192 | 1
57 | EPA SEPTA,10/90 PTFE/Silicone PK/ 100 NATIONAL SCIENTIFIC Ref. B7995-24 | NATIONAL SCIENTIFIC | 1
58 | EPA Vials, white polypropylene screw top with hole cap, pre-cleaned and assembled size 40 mL, amber glass pkg of 72 ea (Supelco) | SUPELCO Paquete por 72 unidades | 1
59 | Fibra de carboxen/polydimethylsiloxane 75.mm | SUPELCO. Ref: 57344-U | 1
60 | Filtro de membrana. Material PVDF. Tipo Durapore hidrofilica. 0,22 micras de tamaño de poro y 47 mm de diametro | Millipore ref. GVWP04700 Caja x 100. Pall | 3
61 | Filtro para desionizador de agua marca barnstead | Barnstead ref D3750 | 2
62 | Filtro para destilador 1 μm 9 3/4 en polipropileno | MERCK MILLIPORE CT01F1C50 | 3
63 | Filtros de jeringa Nylon 0,22 um 13mm | Fisher, Millipore, Waters Pall, QLS: Ref FSFM13NY0022 | 3
64 | Filtros de jeringa Nylon 0,45 um 13mm | Fisher, Millipore, Waters Pall, QLS: Ref FSFM13NY0045 | 3
65 | Filtros de membrana para Macropipeteador. Paquete x 10 | Marca Brand. Ref 26052 | 2
66 | Filtros HEPA | THERMO FISHER 760175 | 3
67 | Filtros para jeringa membrana de PVDF 0,20 um. | Millex Ref SLGN 013NL Caja x 100 unidades. Waters ref: WAT200806. Pall | 3
68 | GAFAS DE SEGURIDAD CON FILTRO UV. LENTE OSCURO | 3 M | 3
69 | GAFAS DE SEGURIDAD LENTE CLARO. | 3 M | 12
70 | GATO DE LABORATORIO (LAB JACK) SOPORTE CON GRADUACION, BASE DE 15 X 15 CM MARCA | FISHERBRAND REFERENCIA 29719 | 1
71 | GC supplies ferrule vespel/graphite ID 0.4mm para columna 0.25 | Shimadzu LC072663, caja x 10 unidades | 1
72 | Glas Spacer for FibreBags, to open and fix the bags Package with 6 pcs | MARCA GERHARDT REFERENCIA 10-0124 | 1
73 | Half union HZ10-02 | SHIMADZU REFERENCIA LC0356501414 | 1
74 | HOLDER DE GRAFITO PARA FORMACE 6FA-EX7 ABSORCION ATOMICA 6800 | SHIMADZU REF. LC2065060300 | 1
75 | Juego de micropipetas de volumen variable rangos 0,5-10uL, 10-100uL, 100-1000uL. (paq x 3) | Eppendorf ref. 3120000909, RAININ | 1
76 | KBR Window with Removal Tool | Agilent G8043-67402 | 1
77 | Kit de mantenimiento para el detector FID de Cromatografo de gases Thermo. | THERMO SCIENTIFIC Kit Ref. 19050776 | 1
78 | Kit ECD Colleting Electrode | THERMO SCIENTIFIC Kit Ref 19050779 | 1
79 | KIT PRETRATAMIENTO (KIT DE PRETRATAMIENTO BASICO: CONTIENE 1 CARTUCHO DE 1 MICRA, 1 CARTUCHO DE 5 MICRAS MARCA MILLIPORE EN POLIPROPILENO Y UN CARTUCHO DE CARBON ACTIVADO, PARA SISTEMAS DE 10 PULG. DE LONGITUD) | MERCK MILLIPORE | 4
80 | LAMPARA DE catodo hueco de Aluminio para Absorción Atómica SHIMADZU | SHIMADZU, Photrom | 1
81 | LAMPARA DE catodo hueco de Calcio para Absorción Atómica SHIMADZU | SHIMADZU, Photrom | 1
82 | LAMPARA DE catodo hueco de Cobalto para Absorción Atómica SHIMADZU | SHIMADZU, Photrom | 1
83 | LAMPARA DE catodo hueco de Cobre para Absorción Atómica SHIMADZU | SHIMADZU, Photrom | 1
84 | LAMPARA DE catodo hueco de Manganeso para Absorción Atómica SHIMADZU |  | 1
85 | LAMPARA DE catodo hueco de Mercurio para Absorción Atómica SHIMADZU | SHIMADZU, Photrom | 1
86 | LAMPARA DE catodo hueco de Niquel para Absorción Atómica SHIMADZU | SHIMADZU, Photrom | 1
87 | LAMPARA DE catodo hueco de Potasio para Absorción Atómica SHIMADZU | SHIMADZU, Photrom | 2
88 | LAMPARA DE catodo hueco de Sodio para Absorción Atómica SHIMADZU | SHIMADZU, Photrom | 1
89 | LAMPARA DE DEUTERIO HITACH | VWRIHITA890-2430 | 1
90 | Lampara de deuterio para Absorcion atomica AA7000 | Part 062-65055-05 | 1
91 | Lampara de Luz Ultravioleta 254/365 nm | Fisher referencia UVP95 0017 09 | 1
92 | Liner Split/Splitless 3,5 mm x 5.0 x 95 | RESTEK referencia 20956. Paq x 5 | 1
93 | Llave de recambio para recipiente de 10 L | Marca Brand. Ref 131100 | 5
94 | Mangera de bomba peristaltica para generador de Hidruros SHIMADZU | SHIMADZU. Ref: 20890036-08 | 1
95 | Mangera para muestra de la bomba peristaltica del generador de Hidruros SHIMADZU | SHIMADZU. Ref: 208-90036-13 | 1
96 | Membranas Nylon 0,22 um 47mm por 50 unidades | Fisher, Millipore, Waters Pall, QLS: Ref FMF47NY0022 | 1
97 | Membranas Nylon 0,45 um 47mm por 50 unidades | Fisher, Millipore, Waters Pall, QLS: Ref FMF47NY0045 | 1
98 | Membranas para el medidor de oxígeno disuelto YSI 5905 | Fisher Scientific referencia 13-299-77 (Membrane Cap Kik) | 1
99 | Membranas PVDF 0,22 um 47 mm por 50 unidades | Fisher, Millipore, Waters Pall, QLS: Ref FMF47PVH0022 | 1
100 | Membranas PVDF 0,45 um 47 mm por 50 unidades | Fisher, Millipore, Waters Pall, QLS: Ref FMF47PVH0045 | 1
101 | Microjeringa de 10 micro litros para autoinyector AOC 20i shimadzu | shimadazu. Ref 220-90282-20 | 1
102 | Microjeringa HAMILTON 100 uL 710 SNR HAMILTON 80665 | HAMILTON REF 80655 | 1
103 | Microjeringa HAMILTON 250 uL 1725 RN HAMILTON 81130 | HAMILTON 81130 | 1
104 | Microjeringa HAMILTON 500 uL 1750 LTN HAMILTON 81217 | HAMILTON 81217 | 1
105 | MICROPIPETA VOLUMEN VARIABLE. RANGO DE 100 A 1000 Ul | GILSON, Brand, Eppendorf Parte numero: 3120000062, RAININ | 1
106 | Millex Millipore, 0,22 micras con membrana express de 33 mm de diametro, estériles C725 Cat: SLGP033RK, Caja x 25 und | Millipore | 4
107 | Modulo de purificacion Progard T3 para sistema Millipore | Millipore | 1
290 | O-RING | REF LCR24899. Paquete | 1
291 | o-Ring set | Part 206-77620-91 | 0
292 | O-RING, 4D P5 ; | Ref. 659976 0806. Paquete | 2
293 | Pieza JET para detector FID de cromatografo de gases marca Shimadzu. Nozzle/Jet FID/FTD-2014, Capillary | SHIMADZU LC 2217016293 | 1
294 | Pila recargable AAA nicd 900 mah 2 unidades ENERGIZER 60018. Paquete x 2 | ENERGIZER. Ref. BAT-AAA | 5
295 | Pipeteador Accujet Pro 120V/60Hz. Cat N° 26330 | Brand | 1
296 | Pipeteador eléctrico | Lab net | 1
297 | Punta PTFE Paquete x 5 unidades | SHIMADZU REFERENCIA LC0460004315 | 1
298 | Repuesto de celda T en silica para VP90, VP100 AND EC90. (SPARE SILICA T CELLS) (2). Caja x 2. Ref. 942339060101 | UNICAM | 1
299 | Repuesto para Sistema de Osmosis Inversa TAP MATE PLUS B/P 75 GPD: Cartucho de Resina Mixta 2.5" x 20" |  | 4
300 | Repuesto para Sistema de Osmosis Inversa TAP MATE PLUS B/P 75 GPD: Cartucho filtro Post Carbón Ice Mapper |  | 2
301 | Repuesto para Sistema de Osmosis Inversa TAP MATE PLUS B/P 75 GPD: Filtro Carbón Activado. Ref. GAC 10” |  | 4
302 | Repuesto para Sistema de Osmosis Inversa TAP MATE PLUS B/P 75 GPD: Filtro Spun de Polipropileno de 5 micras. Ref: P5-10” |  | 4
303 | Repuesto para Sistema de Osmosis Inversa TAP MATE PLUS B/P 75 GPD: Membrana TW 30 18 12 75 |  | 2
304 | Sensor de reemplazo. HQD SERIES LDO | Hach. Ref. 5811200 | 1
305 | Septa for 8 mm Screw-Thread Vials. 8 mm x 0,065" Red PTFE/white silicone | Ref.: 21147 Restek | 10
306 | Septas para vial de 4ml diametro 12mm red PTFE/white silicone | Paquete x 100 unidades | 5
307 | SERVI-SET PARA ELECTRODO DE OXIGENO. INCLUYE: 3 MEMBRANAS CON SENSOR GALVANICO, SOLUCION ELECTROLITICA Y SLN LIMPIADORA. | Marca SCHOTT. Ref. SCH-28.512.665 | 2
308 | SISTEMA DE FILTRACIÓN EN VIDRIO . Sistema de filtracion consistente en: Embudo de vidrio de borosilicato 300 mL Un Filtro soporte de vidrio, una Pinza en aluminio un Tapon de neopreno . Autoclavable Para uso con membrans de 47 mm ADAPTABLE A MANIFOLD. | VWR; FISHER, Pall-Biosciences, Merck Millipore | 1
309 | Sistema individual completo de filtración al vacio de polisulfona esterilizable de 250 mL (Embudo y frasco recibidor) | FISHER XX1104700, MFS, Nalgene, Merck Millipore | 10
310 | Soporte para celdas de 10 mm de paso. | BRAND Referencia 759500 | 2
311 | SPM Fiber assembly 65 um polydimethylsiloxane-divinylbenzene for manual version. Paquete x 3 | Supelco ref. 57310-U Pack x 3 | 2
312 | Tapa para vial de 4 mL. Paquete x 100 | Supelco referencia 27018 | 1
313 | TERMOHIGROMETRO DIGITAL TRAZABLE | FISHER, Herten. ref: HT-LCD; VWR | 1
314 | Termométro digital con hora y fecha para monitoreo de soluciones, regrigeradores y para determinación de temperatura en cuartos | FISHER; VWR | 1
315 | Termopar tipo K flexible. Sensor TP875 | Fluke | 1
316 | Termopar tipo K Rígido. Sensor 80PK-26 | Fluke | 1
317 | Trampa para remover oxigeno, hidrocarburos y humedad | Restek Referencia 22020 | 1
318 | TUBO CAPILAR PARA ASPIRACION DE MUESTRA | SHIMADZU REFERENCIA LC2040589901 | 1
319 | TUBO CONECTOR AL CAPILAR PARA ASPIRACION DE MUESTRA PARA ABSORCION ATOMICA MARCA SHIMADZU MODELO AA 7000 | SHIMADZU LC 2065022692 | 1
320 | Tubo de dosificación flexible. Volumen nominal 25, 50, 100 mL | Marca Brand. Ref 707926 | 1
321 | TUBO DE GRAFITO ALTA DENSIDAD | SHIMADZU Referencia LC2065058700 | 6
322 | TUBOS DE GRAFITO PIIROLITICOS PARA HORNO DE GRAFITO GFA-EX7. | SHIMADZU LC2065058811 | 6
323 | Unidad de accionamiento Seripettor. Muelle de elevación de acero para resortes. Capacidad 25 mL | Marca Brand. Ref 704544 | 1
324 | U-Tube, Tetra - etching para equipo de absorcion atomica | SHIMADZU REFERENCIA LC2067739102 | 1
325 | Válvula de purga para dispensette III de 1 a 100 mL | Marca Brand. Ref 706080 | 2
326 | Vasos en aluminio para extracción soxhleth (análisis de grasas), Equipo marca Selecta. |  | 10
327 | Vasos para extracción (set 4 pcs) B-811 Buchi. Ref. 037276 | Marca Buchi. Ref. 037276 | 4
328 | Vial en vidrio transparente de 4 mL | Thermo Scientific Paquete x 125 Ref. 60180-510 | 1
329 | Viales Screw-Thread vials 2,0 mL Clear vial, white grad. Mark spot. Caja por 100 unidades | RESTEK. Cat Number LCR24619 | 2
TOTAL OFERTA
FIRMA
NIT
FECHA
Note on H9: Usuario UTP: Si el elemento cotizado es excento de IVA por favor especificarlo en la casilla