## ÍNDICE
EDIFICIO FACULTAD DE INGENIERÍAS
PRESUPUESTO DE CONSTRUCCIÓN
INDICE
1 | ÍNDICE
2 | ANALISIS DE AIU
3 | PRESUPUESTO GENERAL
4 | APU SGSST
5 | CANTIDADES OBRA CIVIL
6 | APU OBRA CIVIL
7 | CANTIDADES HS
8 | APUS HS
9 | CANTIDADES ELECTRICAS
10 | APU ELECTRICAS
11 | MANO DE OBRA CIVIL
12 | MANO DE OBRA ELECTRICAS
13 | FACTOR PRESTACIONAL DIRECTIVOS
14 | FACTOR PRESTACIONAL MAESTRO
15 | FACTOR PRESTACIONAL 1 Y 1.5 SMMLV

## FORMATO 9
Índice |  | Construcción de la infraestructura educativa para la facultad de Ingenierías en la Universidad Tecnológica de Pereira
No. | Análisis Obligatorio A.O | Descripción | Un | Cantidad | Valor Unitario | Valor Actividad
1 |  | ACTIVIDADES PRELIMINARES -
1.1 |  | Retiro y reinstalación luminaria sendero existente | UN | 2 |  | 0
1.2 |  | Retiro y reistalación de basurero en acero inoxidable | UN | 1 |  | 0
EXCAVACIONES, LLENOS Y RETIROS
1.3 |  | Excavación en material común seco de 0-2m manual | M3 | 397 |  | 0
1.4 | AO | Llenos con sub base compactado (98%) con máquina, incluye transporte | M3 | 219 |  | 0
1.5 |  | Llenos con material del sitio | M3 | 378 |  | 0
1.6 |  | Retiro de material sobrante fuera de la obra | M3 | 179 |  | 0
DESMONTES Y DEMOLICIONES
1.7 |  | Demolición edificación existente. Incluye retiro de cubierta, ventanas, puertas, redes eléctricas e hidrosanitarias, pisos, losas, muros, andenes y estructura y retiro de material sobrante fuera de la obra. | M2 | 252 |  | 0
1.8 |  | Demolición manual de sardinel en concreto, incluye retiro de material sobrante fuera de la obra. | M | 37 |  | 0
1.9 |  | Demolición Andén espesor promedio=0.10m, incluye retiro de material sobrante fuera de la obra | M2 | 258 |  | 0
1.1 |  | Demolición cámaras, cajas de inspección y sumideros, incluye retiro de material sobrante fuera de la obra | M | 9 |  | 0
1.11 |  | Desmonte Adoquin, incluye retiro fuera de la obra | M2 | 222 |  | 0
1.12 |  | Corte desmonte y retiro de pasamanos | M | 12 |  | 0
1.13 |  | Acondicionamiento de pasamanos | M | 12 |  | 0
|  | SUBTOTAL CAPITULO 1 |  |  |  | 0
2 |  | CIMENTACIÓN
2.1 | AO | Pilotes perforados df 0.70m, fabricado en concreto tremie de f'c=245 kgf/cm2, incluye excavación y retiro de material sobrante | M | 121 |  | 0
2.2 | AO | Pilotes perforados df 1.00m, fabricado en concreto tremie de f'c=245 kgf/cm2, incluye excavación y retiro de material sobrante | M | 178 |  | 0
2.3 | AO | Pilotes perforados df 1.20m, fabricado en concreto tremie de f'c=245 kgf/cm2, incluye excavación y retiro de material sobrante | M | 190 |  | 0
2.4 | AO | Campana pilotes perforados, fabricadas en concreto tremie de f'c=245 kgf/cm2, incluye excavación y retiro de material sobrante | M3 | 52 |  | 0
2.5 |  | Pilote tipo caisson fabricado en concreto tremie de f'c=245 kgf/cm2, incluye excavación manual, fabricación de anillos y retiro de material sobrante. | M3 | 8 |  | 0
2.6 | AO | Dado de cimentación en concreto. Concreto f'c = 280 kgf/cm2 | M3 | 191 |  | 0
2.7 | AO | Viga de fundación en concreto f'c = 245 kgf/cm2 | M3 | 44 |  | 0
|  | SUBTOTAL CAPITULO 2 |  |  |  | 0
3 |  | ESTRUCTURAS EN CONCRETO Y METALICA
3.1 | AO | Columna rectangular en concreto f'c = 280 kgf/cm2 | M3 | 265 |  | 0
3.2 | AO | Escalera en concreto en concreto f'c = 280 kgf/cm2 | M3 | 51 |  | 0
3.3 |  | Muro de contención de altura variable en concreto de f'c = 280 kgf/cm2 | M3 | 5 |  | 0
3.4 | AO | Pantalla en concreto f'c = 280 kgf/cm2 | M3 | 161 |  | 0
3.5 | AO | Losa aligerada, incluye vigas y viguetas en concreto f'c = 280 kgf/cm2 | M2 | 2652 |  | 0
3.6 | AO | Acero de Refuerzo 4200 Kgf/cm2 60000 psi | KG | 272257 |  | 0
3.7 | AO | Refuerzo en malla electrosoldada para losas aligeradas | KG | 15874 |  | 0
3.8 |  | Refuerzo en malla electrosoldada para losas de contrapiso | KG | 1468 |  | 0
3.9 | AO | Losa de contrapiso e 0.10 en concreto f'c = 280 kgf/cm2 | M2 | 491 |  | 0
3.1 |  | Estructura metálica escalonamiento aulas, incluye platinas | KG | 727 |  | 0
3.11 |  | Cierre Lateral Junta Sismica Ejes C-D | M | 40 |  | 0
|  | SUBTOTAL CAPITULO 3 |  |  |  | 0
4 |  | MUROS DIVISORIOS Y DE CERRAMIENTO
4.1 | AO | Muros en fibrocemento de 8mm con Frescasa | M2 | 1791 |  | 0
4.2 | AO | Muros de fachada en mampostería reforzada e = 0.15 m con ladrillo estructural de perforación vertical de 12 x 30 x 20 cm | M2 | 1857 |  | 0
4.3 |  | Bordillo en concreto a = 12 cm h = 20 cm, incluye refuerzo | M | 125 |  | 0
|  | SUBTOTAL CAPITULO 4 |  |  |  | 0
5 |  | PAÑETES-REVOQUES-REPELLOS
5.1 | AO | Revoque muro interior incluye filos y dilataciones | M2 | 1807 |  | 0
5.2 | AO | Revoque impermeabilizado muros de fachada incluye filos y dilataciones | M2 | 1485 |  | 0
|  | SUBTOTAL CAPITULO 5 |  |  |  | 0
6 |  | CUBIERTAS
6.1 | AO | Pérgola con perfiles metálicos según diseño y vidrio laminado ST 136 de 8 mm | M2 | 54 |  | 0
6.2 | AO | Impermeabilización losa de cubierta con impermeabilizante acrílico elastomérico, base agua tipo Acritone HC 200, incluye preparación de superficie. | M2 | 440 |  | 0
6.3 | AO | Alfajías en concreto, ancho = 25 cm para remate de muros en cubierta, incluye acero | M | 138 |  | 0
6.4 | AO | Vigas de remate muros, altura=0,20m, ancho 0.12m, incluye acero. | M | 277 |  | 0
6.5 |  | Pérgola sobre fachada occidental | UN | 1 |  | 0
|  | SUBTOTAL CAPITULO 6 |  |  |  | 0
7 |  | CIELOS RASOS
7.1 | AO | Cielo raso en Gyplac (panel de yeso) liso, incluye pintura | M2 | 928 |  | 0
7.2 | AO | Cielo raso en Gyplac (panel de yeso) lámina perforada Exsound fonoabsorbente, incluye pintura | M2 | 538 |  | 0
7.3 | AO | Cielo raso en fibrocemento de 6mm, incluye pintura | M2 | 188 |  | 0
|  | SUBTOTAL CAPITULO 7 |  |  |  | 0
8 |  | ACABADOS DE PISOS
8.1 | AO | Piso en baldosa terrazo ALFA Blanco Huila 0.30 x 0.30; incluye mortero de base 1:3 | M2 | 2099 |  | 0
8.2 |  | Remate de piso en granito lavado a= 15 cms, alto 0,15, 50% grano blanco , 50% grano gris, incluye dilatación en bronce | M | 13 |  | 0
8.3 |  | Bocapuertas en grano pulido a=15 cm en grano pulido, 50% grano blanco , 50% grano gris, incluye dilatación en bronce | M | 6 |  | 0
8.4 | AO | Guardaescobas terrazo 0.30 x 0.10 | M | 1293 |  | 0
8.5 |  | Guardaescoba MEDIACAÑA en granito No2 pulido, 50% grano blanco , 50% grano gris, incluye dilatación plástica blanca. | M | 164 |  | 0
8.6 | AO | Piso Vinilico TARALAY, espesor=2mm, capa de uso de 0.7mm, BORGO AZUL 59529, incluye cordón de soldadura, sello con Sikaflex y mortero impermeabilizado 1:3 . | M2 | 255 |  | 0
8.7 | AO | Piso Vinilico TARALAY, espesor=2mm, capa de uso de 0.7mm, BORGO AZUL 59529, incluye cordón de soldadura, sello con Sikaflex, instalado sobre placa de fibrocemento | M2 | 82 |  | 0
8.8 |  | Junta sísmica terminada en baldosa terrazo | M | 30 |  | 0
8.9 |  | Placa en Superboard de 22mm para escalonamiento | M2 | 82 |  | 0
|  | SUBTOTAL CAPITULO 8 |  |  |  | 0
9 |  | DESAGÜES E INSTALACIONES SUBTERRANEAS
REDES SANITARIAS
9.1 | AO | Excavacion Material comun Zanja Man H= 0-2 m | M3 | 475 |  | 0
9.2 |  | Excavacion Material comun Zanja Man H=2-4 m Inc Entibado | M3 | 30 |  | 0
9.3 |  | Lleno triturado 1/2" 70% + Arena 30% | M3 | 95 |  | 0
9.4 | AO | Tub PVC Sanit 10" Incluye accesorios NOVAFORT o SIMILAR (ENTRE CAMARAS) | M | 160 |  | 0
9.5 |  | Camara de inspeccion en concreto D= 1.2 m e= 0.15 m Incl. rfzo | M | 10 |  | 0
9.6 |  | Losa camara de Inspeccion e=0.175 m conc 3000 psi Incl. Refuerzo | UN | 5 |  | 0
9.7 |  | Base y Cañuela Concreto 3000 psi camaras de Inspeccion | UN | 5 |  | 0
9.8 |  | Peldaño 3/4" L= 0.85 m | UN | 40 |  | 0
9.9 |  | Tapa polipropileno vehicular Diam 0,60 m | UN | 5 |  | 0
9.1 |  | Sumidero sencillo Concreto 3000 psi Incl. Acero de refuerzo | UN | 2 |  | 0
9.11 |  | Caja inspecc concreto 3000 psi 0.6 x 0.6 m e= 0.10 m, inc refuerzo | UN | 1 |  | 0
9.12 |  | Caja inspecc concreto 3000 psi 0.9 x 0.9 m e= 0.10 m, inc refuerzo | UN | 2 |  | 0
9.13 | AO | Canal disipador en concreto de 20,7 Mpa | M3 | 13 |  | 0
9.14 |  | Enrocados de fondo | M2 | 20 |  | 0
9.15 |  | Trincho en guadua h libre = 1,0 m con pint imperm tipo vareta y geotextil nt 1600 | M | 50 |  | 0
9.16 |  | Cinta PVC V-15 | M | 65 |  | 0
9.17 |  | Canal A.LL en concreto 3000 psi + Incl Excav , afirm y rejilla en angulo 1 1/2" x 3/8 | M | 22 |  | 0
9.18 |  | Tuberia PVC-Sanitaria 2" | M | 166 |  | 0
9.19 |  | Tuberia PVC-Sanitaria 3" | M | 136 |  | 0
9.2 |  | Tuberia PVC-Sanitaria 4" | M | 181 |  | 0
9.21 |  | Tuberia PVC-Sanitaria 6" | M | 94 |  | 0
9.22 |  | Punto sanitario 2" | UN | 62 |  | 0
9.23 |  | Punto sanitario 3" | UN | 1 |  | 0
9.24 |  | Punto sanitario 4" | UN | 24 |  | 0
9.25 |  | Soporte metalico 2" | UN | 58 |  | 0
9.26 |  | Soporte metalico 3" | UN | 81 |  | 0
9.27 |  | Soporte metalico 4" | UN | 86 |  | 0
9.28 |  | Soporte metalico 6" | UN | 21 |  | 0
9.29 |  | Tragantes 4X3" | UN | 32 |  | 0
9.3 |  | Gárgola | UN | 4 |  | 0
|  | SUBTOTAL CAPITULO 9 |  |  |  | 0
10 |  | RED DE SUMINISTRO DE AGUA POTABLE
10.1 |  | Tuberia PVC-Presión 1/2" RDE 9 | M | 54 |  | 0
10.2 |  | Tuberia PVC-Presión 3/4" RDE 11 | M | 63 |  | 0
10.3 |  | Tuberia PVC-Presión 1,1/4" RDE 21 | M | 31 |  | 0
10.4 |  | Tuberia PVC-Presión 1,1/2" RDE 21 | M | 48 |  | 0
10.5 |  | Tuberia PVC-Presión 2" RDE 21 | M | 48 |  | 0
10.6 |  | Tuberia PVC-Presión 3" RDE 21 | M | 98 |  | 0
10.7 |  | Soporte tipo pera 1/2" | UN | 36 |  | 0
10.8 |  | Soporte tipo pera 3/4" | UN | 42 |  | 0
10.9 |  | Soporte tipo pera 1,1/4" | UN | 26 |  | 0
10.10 |  | Soporte tipo pera 1,1/2" | UN | 32 |  | 0
10.11 |  | Soporte tipo pera 2" | UN | 32 |  | 0
10.12 |  | Soporte tipo pera 3" | UN | 18 |  | 0
10.13 |  | Punto hidraulico 1/2" (Lavamanos, orinal, Lavaplatos, aseo y llaves de jardin) | UN | 47 |  | 0
10.14 |  | Punto hidraulico 1,1/4" Sanitario Fluxometro Antivandalico | UN | 24 |  | 0
10.15 |  | Valvula 1/2" | UN | 6 |  | 0
10.16 |  | Valvula 1,1/4" | UN | 5 |  | 0
10.17 |  | Valvula 1,1/2" | UN | 4 |  | 0
10.18 |  | Valvula 2" | UN | 4 |  | 0
10.19 |  | Valvula 3" | UN | 1 |  | 0
10.2 | AO | Suministro e instalación de motobombas sumergibles 5 Hp | UN | 2 |  | 0
10.21 |  | Suministro e instalación de tanque hidroneumatico de membrana 200 litros | UN | 1 |  | 0
10.22 |  | Suministro e instalación de tablero eléctrico de control de motobombas con variador de velocidad | UN | 1 |  | 0
|  | SUBTOTAL CAPITULO 10 |  |  |  | 0
11 |  | RED HIDRÁULICA DE PROTECCIÓN CONTRA INCENDIO
11.1 | AO | Tuberia acero al carbon sch 40 1" roscar, incluye accesorios, soportes, acabado con base epoxica y pintura uretano color rojo | M | 561 |  | 0
11.2 | AO | Tuberia acero al carbon sch 10 2" Ranurar, incluye accesorios, soportes, acabado con base epoxica y pintura uretano color rojo | M | 244 |  | 0
11.3 |  | Tubería acero al carbón 3", incluye accesorios, soportes, acabado con base epoxica y pintura uretano color rojo | M | 26 |  | 0
11.4 |  | Tubería acero al carbon 4" , incluye accesorios, soportes, acabado con base epoxica y pintura uretano color rojo | M | 32 |  | 0
11.5 |  | Tuberia pvc C 900 Listada red de incendios 4" | M | 42 |  | 0
11.6 |  | Codo pvc C 900 Listada red de incendios 4" | UN | 4 |  | 0
11.7 | AO | Rociador automatico K 5,6 T°O QR Pend | UN | 161 |  | 0
11.8 | AO | Rociador automatico K 5,6 T°O QR MONTANTE | UN | 63 |  | 0
11.9 |  | Centro de control del sistema de Rociadores 3" | UN | 1 |  | 0
11.1 |  | Transicion pvc C-900 a acero 4" | UN | 2 |  | 0
11.11 |  | Toma siamesa 4"x2.1/2"x2.1/2", incluye cheque listado de 4" | UN | 1 |  | 0
|  | SUBTOTAL CAPITULO 11 |  |  |  | 0
12 |  | INSTALACIONES ELÉCTRICAS
12.1 |  | Suministro e instalación Ducto 4x4" PVC según norma EEP. | M | 47 |  | 0
12.2 |  | Suministro e instalación Ducto 6x4" PVC según norma EEP. | M | 52 |  | 0
12.3 | AO | Construcción de Cámara de inspeccion 1mX1mX1,5m a todo costo | Un | 4 |  | 0
12.4 | AO | Construcción de Cámara de empalme 1,5mX1,5mX1,8m a todo costo, incluye barraje de empalme | Un | 6 |  | 0
12.5 |  | Suministro e instalación de juego codos para barraje de 4 vías | JG | 3 |  | 0
12.6 | AO | Suministro e instalación de cable monopolar XLPE al 133%, 3x2 AWG, 15 kV | M | 133 |  | 0
12.7 |  | Barraje desconectable bajo carga de 4 VÍAS/200 A/15kV. | Un | 3 |  | 0
12.8 |  | Suministro e instalación Terminal promoldedo tipo Codo 200A | JG | 1 |  | 0
12.9 |  | Desmonte de cable seco XLPE 15 kV (tres líneas) 2 AWG | M | 125 |  | 0
12.10 | AO | Cámara en anden, en concreto o ladrillo estructural con medidas libres interiores de 1.74 x 1.74 x1.5, con tapa peatonal logo UTP para red subterránea de 13.2 kV: incluye demolición anden, excavación, ladrillo estructural, dovelas, acero de refuerzo, triturado, concreto para piso y tapas ornamentales de seguridad | Un | 3 |  | 0
12.11 | AO | Suministro e instalación de banco de ductos de 2x4" PVC DB para red subterránea de 13.2 kV: incluye cámpanas en cada una de las cámaras | M | 133 |  | 0
12.12 |  | Suministro e instalación de banco de ductos 4x4" PVC DB red subterránea de 13.2 kV: incluye campanas en cada una de las cámaras | M | 42 |  | 0
12.13 |  | Excavación para red subterránea de 13.2 Kv con dimensiones según norma EEP | M3 | 130 |  | 0
12.14 |  | Lleno con material de sitio red subterránea de 13.2 kV incluye compactación del lleno, para canalización según norma13.2 kV norma EEP | M3 | 91 |  | 0
12.15 |  | Instalación cable de cobre XLPE a 15 kV al 133% calibre 2 AWG | M | 91 |  | 0
12.16 |  | Juego de empalmes elastomerico 15 kV al 133% cable número 2 XLPE | JG | 1 |  | 0
12.17 |  | Suministro e instalación cinta señalización y precaución para tubería subterránea. | M | 186 |  | 0
12.18 |  | Desmonte de 4 cables de fibra optica de 48 hilos | M | 544.2 |  | 0
12.19 |  | Instalación de 4 cables de fibra optica de 48 hilos | M | 544.2 |  | 0
12.20 | AO | Fusiones de hilos de fibra óptica incluye pitgail | Un | 192 |  | 0
|  | SUBTOTAL CAPITULO12 |  |  |  | 0
13 |  | SUBESTACIÓN - CUARTO DE BAJA TENSIÓN
13.1 |  | Suministro y construcción de cámaras para conexión del transformador en baja y media tensión | Un | 1 |  | 0
13.2 |  | Trampa de aceite de 0.8x0.8x1m para el transformador, incluye tubería 1" TMG | Un | 1 |  | 0
13.3 | AO | Suministro e instalación de transformador tipo pedestal, capacidad 112.5 kVA. Incluye DPS. | Un | 1 |  | 0
13.4 |  | Suministro e instalación de banco de condensadores automático de 15 kVAR para corrección de factor de potencia | Un | 1 |  | 0
13.5 |  | Traslado de panel solar existente en zona destinada para la subestación (Coordinar con la universidad la nueva ubicación). | Un | 1 |  | 0
13.6 | AO | Tablero General de Distribución (Incluye: (1) transferencia electrónica por breaker de 350 A regulable, barraje trifásico 600A, (3) breaker 2x50A, (1) breaker 2x60A, (1) breaker 3x125A, (1) breaker 3x80 A, (1) breaker 3x100 A, (1) breaker 3x50 A,(2) breaker 1x30A. (1) TVSSS Clase C 120 kA, 8 kV, (1) analizador de redes con puerto de comunicaciones Ethernet TCP/IP, (3) CT's 300:5 A) | Un | 1 |  | 0
13.7 | AO | Tablero General de Distribución (Incluye: (1) Transferencia por bypass, barraje trifásico 400A, (3) breaker 2x50A, (2) breaker 2x40A, (1) breaker 1x30A. (1) analizador de redes con puerto de comunicaciones Ethernet TCP/IP, (3) CT's 300:5 A) | Un | 1 |  | 0
13.8 |  | Pedestal y foso para transformador en concreto de F´c=21 Mpa según especificaciones técnicas | Un | 1 |  | 0
13.9 |  | Construcción de obra civil para grupo electrógeno según especificaciones técnicas | Un | 1 |  | 0
|  | SUBTOTAL CAPITULO 13 |  |  |  | 0
14 |  | SISTEMA DE RESPALDO
14.1 |  | Suministro e instalación alimentador 2(4x2/0)+1x2T AWG THHN/THWN. Entre grupo electrogeno y transferencia | M | 33 |  | 0
|  | SUBTOTAL CAPITULO 14 |  |  |  | 0
15 |  | SISTEMA DE PUESTA A TIERRA
15.1 |  | Suministro e instalación de cable de cobre desnudo #2/0 | M | 60 |  | 0
15.2 |  | Suministro y aplicación de: Molde para soldadura Varilla-Cable | Un | 6 |  | 0
15.3 |  | Suministro y aplicación de: Molde para soldadura derivación cable-cable-cable | Un | 6 |  | 0
15.4 |  | Suministro y aplicación de: Molde para soldadura en cruz | Un | 1 |  | 0
15.5 |  | Suministro y aplicación de: Soldadura Termoweld x115 GRM | Un | 8 |  | 0
15.6 |  | Suministro e instalación de: Varilla Cu-Cu 5/8" x 2.40m | Un | 6 |  | 0
15.7 |  | Construcción en sitio de: Cájas de inspección: 0,30x0,30x0,50m incluye tapa | Un | 2 |  | 0
|  | SUBTOTAL CAPITULO 15 |  |  |  | 0
16 |  | SISTEMA INTEGRAL DE PROTECCIÓN CONTRA RAYOS
16.1 |  | Suministro e instalación de: Punta de captación en acero inoxidable de 60 cm | Un | 12 |  | 0
16.2 |  | Suministro e instalación de: Grapa de sujeción de Punta de captación en acero inoxidable | Un | 12 |  | 0
16.3 |  | Suministro e instalación de: alambron de Al de 8mm de ancho. Incluye conectores de empalme y de cruce. | M | 150 |  | 0
16.4 |  | Suministro e instalación de: aisladores para alambron de Al en anillos perimetrales | Un | 150 |  | 0
16.5 |  | Suministro e instalación de: conectores de puntas de captación a anillos perimetrales | Un | 12 |  | 0
16.6 |  | Suministro e instalación de: Conductor de Cu desnudo No. 2AWG. | M | 152 |  | 0
16.7 |  | Suministro e instalación de: Varilla Cu-Cu 5/8" x 2.40m | Un | 12 |  | 0
16.8 |  | Suministro e instalación de: conectores bimetálicos Cu-Al | Un | 12 |  | 0
16.9 | AO | Suministro e instalación de: Conexión equipotencial del SIPRA a malla de puesta a tierra en Cu No. 1/0 AWG. Incluye canalización subterránea. | M | 120 |  | 0
16.1 |  | Suministro y aplicación de: Molde para soldadura Varilla-Cable | Un | 12 |  | 0
16.11 |  | Suministro y aplicación de: Soldadura Termoweld x115 GRM | Un | 12 |  | 0
16.12 |  | Suministro e instalación de toma de tierra, con borna MV de conexión multifunción en NIRO (V4A) para conductores redondos 8-10 mm | Un | 3 |  | 0
16.13 |  | Suministro e instalación de vía de chispas de separación. Ref: descargador tipo DEHNgap C S. | Un | 16 |  | 0
16.14 | AO | Suministro e instalación de: cable apantallado 100 kV (1.2/50 us)- CUI conductor x 3 m | Un | 12 |  | 0
|  | SUBTOTAL CAPITULO 16 |  |  |  | 0
17 |  | CANALIZACIONES Y SOPORTERIA
17.1 | AO | Suministro e instalación bandeja portacable metálica tipo malla. Incluye accesorios dimensiones 40cmx10cm. | M | 450 |  | 0
17.2 |  | Suministro e instalación cajas de paso de 30x30 cm | Un | 50 |  | 0
17.3 |  | Suministro e instalación cajas de paso de 15x15 cm | Un | 50 |  | 0
17.4 |  | Suministro e instalación de conductor en cobre desnudo #4 AWG para aterrizar la bandeja eléctrica y de cableado estructurado | M | 450 |  | 0
17.5 | AO | Suministro e instalación canaleta plástica 15x5 cm | M | 280 |  | 0
17.6 |  | Construcción de cárcamo de 0.4x0.6 m en cuarto de baja tensión | M | 5 |  | 0
17.7 |  | Construcción de cárcamo de 0.4x0.6 m en el buitrón del cuarto eléctrico del primer piso | M | 1 |  | 0
17.8 |  | Suministro e instalación de banco de ductos, incluye: 10 ductos de tubería 1-1/4" PVC DB, 2 ductos de tubería 1-1/2" PVC DB, 4 ductos de tubería 1" PVC DB. | M | 11 |  | 0
17.9 |  | Construcción de cámara de baja tensión 0.6x0.6x0.8m | Un | 2 |  | 0
|  | SUBTOTAL CAPITULO 17 |  |  |  | 0
18 |  | ILUMINACIÓN
18.1 | AO | Suministro e instalación de luminaria cuadrada de incrustar de 40W. Marca Philips, incluye marco para incrustar | Un | 266 |  | 0
18.2 | AO | Suministro e instalación de luminaria LED DOWN light Jupiter 30w Chasis de cilindro de suspender. Marca sylvania | Un | 56 |  | 0
18.3 |  | Suministro e instalación de luminaria LED DOWN recesadade 19W, seguridad clase 1, reflector de aluminio front cover marca Philips | Un | 75 |  | 0
18.4 | AO | Suministro e instalación de luminaria led de emergencia cabezal ajustable y orientable, batería ni-cd autonomia 90min . Marca Philips | Un | 162 |  | 0
18.5 |  | Suministro e instalación de luminaria tipo tortuga led 12w 960lm marca Sylvania | Un | 7 |  | 0
18.6 |  | Suministro e instalación Luminaria salida de emergencia uso interior, Marca ILTEC | Un | 80 |  | 0
18.7 |  | Suministro e instalación de luminaria estanca LED 8,5"38w. Marca philips | Un | 23 |  | 0
18.8 |  | Suministro e instalación de luminaria LED down recesada 9,5W, seguridad clase 1, reflector de aluminio. Marca Philips | Un | 58 |  | 0
18.9 |  | Suministro e instalación de luminarias SPOT LED 16 W integrado para riel (incluye riel de 2 mts blanco). Marca tecnolite. | Un | 3 |  | 0
18.1 |  | Suministro e instalación de luminaria LED tipo bala piso, 3W. Acero inoxidable mas aluminio.Marca Sylvania | Un | 50 |  | 0
18.11 |  | Suministro e instalación de luminaria LED tipo bala piso, 9W. Acero inoxidable mas aluminio.Marca Sylvania | Un | 6 |  | 0
18.12 |  | Suministro e instalación de luminaria señalética 4.5 W, envolvente plástico banderola metacrilato, batería Ni -Cd. Marca ILTEC | Un | 92 |  | 0
18.13 |  | Suministro e instalación de salidas para iluminación. | Un | 878 |  | 0
|  | SUBTOTAL CAPITULO 18 |  |  |  | 0
19 |  | TOMACORRIENTES NORMALES, REGULADOS Y GFCI
19.1 | AO | Suministro e instalación de salida para tomacorriente tipo normal en conductor de cobre 10 AWG. Incluye tubería EMT de 3/4" | Un | 100 |  | 0
19.2 |  | Suministro e instalación de salida para tomacorriente tipo regulado en conductor de cobre 10 AWG. Incluye tubería EMT de 3/4" | Un | 38 |  | 0
19.3 |  | Suministro e instalación de salida para tomacorriente tipo GFCI en conductor de cobre 10 AWG. Incluye tubería EMT de 3/4" | Un | 36 |  | 0
19.4 |  | Suministro e instalación de salida para tomacorriente de piso en conductor de cobre 10 AWG. Incluye tubería PVC 3/4" (Primer piso) | Un | 2 |  | 0
19.5 |  | Suministro e instalación de salida para tomacorriente regulado de piso en conductor de cobre 10 AWG. Incluye tubería PVC 3/4" (Primer piso) | Un | 4 |  | 0
19.6 | AO | Suministro e instalación de salida para tomacorriente de canaleta plástica (ducto evolutivo) en conductor de cobre 10 AWG. | Un | 115 |  | 0
19.7 |  | Suministro e instalación de salida para tomacorriente regulado de canaleta plástica (ducto evolutivo) en conductor de cobre 10 AWG. | Un | 78 |  | 0
19.8 | AO | Suministro e instalación de salida para tomacorriente instalado en mueble en conductor de cobre 10 AWG. Incluye tubería PVC 3/4" (Primer piso) | Un | 142 |  | 0
19.9 | AO | Suministro e instalación de salida para tomacorriente regulado instalado en mueble en conductor de cobre 10 AWG. Incluye tubería PVC 3/4" (Primer piso) | Un | 124 |  | 0
|  | SUBTOTAL CAPITULO 19 |  |  |  | 0
20 |  | ALIMENTADORES ELÉCTRICOS
20.1 |  | Alimentador TGD a TGE 101 2xNo.6+1xNo.6+10T AWG HFFR. Tubería EMT 1" | M | 10 |  | 0
20.2 |  | Alimentador TGE 101 a TGE 102 1xNo.8+1xNo.8+10T AWG HFFR. Tubería EMT 3/4" | M | 22 |  | 0
20.3 |  | Alimentador TRE a TRE 101 2xNo.8+2xNo.8+10T AWG HFFR. Tubería EMT 3/4" | M | 10 |  | 0
20.4 |  | Alimentador TRE 101 a TRE 102 1xNo.8+2xNo.8+10T AWG HFFR. Tubería EMT 3/4" | M | 22 |  | 0
20.5 |  | Alimentador TGD a TGE 201 2xNo.6+1xNo.6+10T AWG HFFR. Tubería EMT 1 1/4" | M | 20 |  | 0
20.6 | AO | Alimentador TGE 201 a TGE 202 2xNo.8+1xNo.8+10T AWG HFFR. Tubería EMT 1" | M | 25 |  | 0
20.7 | AO | Alimentador TRE a TRE 201 2xNo.6+2xNo.6+10T AWG HFFR. Tubería EMT 1 1/4" | M | 20 |  | 0
20.8 |  | Alimentador TRE 201 a TRE 202 2xNo.8+2xNo.8+10T AWG HFFR. Tubería EMT 1" | M | 25 |  | 0
20.9 |  | Alimentador TGD a TGE 301, 2xNo.6+1xNo.6+10T AWG HFFR. Tubería EMT 1 1/4" | M | 22 |  | 0
20.1 |  | Alimentador TRE a TRE 301, 2xNo.10+2xNo.10+10T AWG HFFR. Tubería EMT 1" | M | 22 |  | 0
20.11 | AO | Alimentador TGD a TGE 401, 3xNo.4+1xNo.4+8T AWG HFFR. Tubería EMT 1 1/2" | M | 25 |  | 0
20.12 |  | Alimentador TGE 401 a TGE 402, 2xNo.8+1xNo.8+10T AWG HFFR. Tubería EMT 1" | M | 20 |  | 0
20.13 |  | Alimentador TGE 401 a TGE 403, 3xNo.6+1xNo.6+10T AWG HFFR. Tubería EMT 1 1/4" | M | 22 |  | 0
20.14 |  | Alimentador TRE a TRE 401, 2xNo.6+2xNo.6+10T AWG HFFR. Tubería EMT 1 1/4" | M | 25 |  | 0
20.15 |  | Alimentador TRE 401 a TRE 402 2xNo.8+2xNo.8+10T AWG HFFR. Tubería EMT 1" | M | 20 |  | 0
20.16 |  | Alimentador TRE 401 a TRE 403 2xNo.8+2xNo.8+10T AWG HFFR. Tubería EMT 1 " | M | 22 |  | 0
20.17 | AO | Alimentador TGD a TGE 501, 3xNo.2+1xNo.2+8T AWG HFFR. Tubería EMT 1 1/2" | M | 33 |  | 0
20.18 |  | Alimentador TGE 501 a TGE 502, 3xNo.6+1xNo.6+10T AWG HFFR. Tubería EMT 1 1/4" | M | 12 |  | 0
20.19 |  | Alimentador TGE 501 a TGE 503, 3xNo.6+1xNo.6+10T AWG HFFR. Tubería EMT 1 1/4" | M | 15 |  | 0
20.2 |  | Alimentador TRE a TRE 501, 2xNo.6+2xNo.6+10T AWG HFFR. Tubería EMT 1 1/4" | M | 33 |  | 0
20.21 |  | Alimentador TRE 501 a TRE 502, 2xNo.8+2xNo.8+10T AWG HFFR. Tubería EMT 1" | M | 20 |  | 0
20.22 |  | Alimentador TRE 501 a TRE 503, 2xNo.8+2xNo.8+10T AWG HFFR. Tubería EMT 1" | M | 23 |  | 0
20.23 | AO | Alimentador TGD a TGE 601, 2xNo.6+1xNo.6+10T AWG HFFR. Tubería EMT 1 1/4" | M | 40 |  | 0
20.24 |  | Alimentador TRE a TRE 601, 2xNo.8+2xNo.8+10T AWG HFFR. Tubería EMT 1" | M | 40 |  | 0
20.25 |  | Alimentador TGD a TGE_Ext, 2xNo.10+1xNo.10+10T AWG HFFR LS. Tubería EMT 3/4" | M | 8 |  | 0
20.26 |  | Alimentador TGD a TGE_Asc (Gabinete), 2xNo.10+1xNo.10+10T AWG HFFR LS. Tubería EMT 3/4" | M | 35 |  | 0
20.27 |  | Alimentador TGD a TGE_Motor (Gabinete), 3xNo.8+1xNo.8+10T AWG HFFR LS. Tubería EMT 1" | M | 35 |  | 0
20.28 | AO | Alimentador Transformador a TGD, 2x(3xNo.2/0+1No2/0)+2T AWG HFFR LS. | M | 35 |  | 0
20.29 | AO | Alimentador TGD a TRE, 3xNo.1/0+2xNo1/0+ 6T AWG THWN Cu y tubería 1x(1-1/2") PVC DB | M | 10 |  | 0
|  | SUBTOTAL CAPITULO 20 |  |  |  | 0
21 |  | INTERRUPTORES
21.1 |  | Suministro e instalación de interruptor manual sencillo | Un | 59 |  | 0
21.2 |  | Suministro e instalación de interruptor manual doble | UN | 12 |  | 0
21.3 |  | Suministro e instalación de interruptor manual sencillo conmutable | Un | 13 |  | 0
21.4 |  | Suministro e instalación de interruptor manual doble conmutable | Un | 11 |  | 0
21.5 |  | Suministro e instalación de sensor de movimiento | Un | 12 |  | 0
21.6 |  | Suministro e instalación de interruptor manual triple | Un | 1 |  | 0
|  | SUBTOTAL CAPITULO 21 |  |  |  | 0
22 |  | TABLEROS DE DISTRIBUCIÓN Y PROTECCIONES
22.1 |  | Suministro e instalación de tablero de distribución monofásico con barraje tierra de 8 circuitos, incluye puerta y totalizador. | Un | 5 |  | 0
22.2 |  | Suministro e instalación de tablero de distribución bifásico con barraje de neutro y tierra de 8 circuitos, incluye puerta y totalizador. | Un | 5 |  | 0
22.3 |  | Suministro e instalación de tablero de distribución bifásico con barraje de neutro y tierra de 12 circuitos, incluye puerta y totalizador. | Un | 7 |  | 0
22.4 |  | Suministro e instalación de tablero de distribución bifásico con barraje de neutro y tierra de 16 circuitos, incluye puerta y totalizador. | Un | 1 |  | 0
22.5 |  | Suministro e instalación de tablero de distribución bifásico con barraje de neutro y tierra de 24 circuitos, incluye puerta y totalizador. | Un | 7 |  | 0
22.6 |  | Suministro e instalación de tablero de distribución trifásico con barraje de neutro y tierra de 24 circuitos, incluye puerta y totalizador. | Un | 3 |  | 0
22.7 |  | Suministro e instalación de tablero de distribución trifásico con barraje de neutro y tierra de 30 circuitos, incluye puerta y totalizador. | Un | 2 |  | 0
22.8 |  | Interruptor de incrustar 1x15 A | Un | 51 |  | 0
22.9 |  | Interruptor de incrustar 1x20 A | Un | 94 |  | 0
22.1 |  | Interruptor de incrustar 1x30 A | Un | 6 |  | 0
22.11 |  | Interruptor de incrustar 2x30 A | Un | 6 |  | 0
22.12 |  | Interruptor de incrustar 2x40 A | Un | 15 |  | 0
22.13 |  | Interruptor de incrustar 2x50 A | Un | 5 |  | 0
22.14 |  | Interruptor de incrustar 2x60 A | Un | 2 |  | 0
22.15 |  | Interruptor de incrustar 3x60 A | Un | 6 |  | 0
22.16 |  | Interruptor de incrustar 3x80 A | Un | 1 |  | 0
22.17 |  | Interruptor de incrustar 3x100 A | Un | 1 |  | 0
|  | SUBTOTAL CAPITULO 22 |  |  |  | 0
23 |  | SISTEMA DE DETECCIÓN DE INCENDIOS
23.1 |  | Suministro e instalación de panel de control | Un | 1 |  | 0
23.2 |  | Suministro e instalación de estación manual | Un | 12 |  | 0
23.3 |  | Suministro e instalación de luz estroboscópica con alarma sonora | Un | 16 |  | 0
23.4 | AO | Suministro e instalación de sensores de humo tecnología dual | Un | 101 |  | 0
23.5 |  | Suministro e instalación de sensores térmicos | Un | 12 |  | 0
23.6 | AO | Suministro e instalación de cable 2 x 18 AWG, FPL, incluye tubo EMT 3/4", con accesorios | M | 2000 |  | 0
|  | SUBTOTAL CAPITULO 23 |  |  |  | 0
24 |  | RACKS Y ELEMENTOS DE RACKS
24.1 |  | Suministro e instalación de Gabinete Rack Server + accesorios (Ref: Axis, AXRP-745RUN ) | Un | 2 |  | 0
24.2 |  | Suministro e instalación de Organizador de cables horizontal para rack 19” 1 UR, tapa plástica, color negro. (Ref: AXIS, AXOH-168P). | Un | 8 |  | 0
24.3 |  | Suministro e instalación de Organizador de cables vertical para rack de piso. (Ref: AXIS, AXOV-68X8AL). | Un | 8 |  | 0
24.4 |  | Suministro e instalación de Bandeja sencilla para Rack, de 19”, 2RU x 35 cm (para acomodación de un equipo DVR-IP conformante del CCTV) | Un | 2 |  | 0
24.5 |  | Suministro e instalación de Regleta Multitomas PDU Básica para montaje en Rack 19", 1RU/15A/120V, 5 tomas 10 salidas 110 V. (Ref: AXIS, AXMH-10IND) | Un | 2 |  | 0
24.6 |  | Módulo Bandeja F.O. 6 adaptadores dúplex LC (12 fibras SM) (ref: SIEMON) | Un | 2 |  | 0
24.7 |  | Patch panel deslizable de Fibra Optica con dos (2) acoples duplex LC-LC con tapa ciega, para fibra monomodo. Formato 2U para rack de 19". | Un | 2 |  | 0
24.8 |  | PCORD FO MONOM LC-LC 3M LS0H Ref 19SIFJ2LCULCUL03H | Un | 8 |  | 0
24.9 | AO | Suministro e instalación de fibra óptica monomodo 48H (ref: SIEMON) | ml | 250 |  | 0
24.1 | AO | Suministro e instalación de PIGTAIL MONOMODO LC 1M (ref: 19SIFP1BLCUL01 SIEMON) | Un | 96 |  | 0
24.11 |  | PCORD FO MONOM LC-LC 4M LS0H Ref 19SIFJ2LCULCUL04H Cable de 4 metros long, (Ref SIEMON) | Un | 6 |  | 0
24.12 |  | Cable ensamblado de Fibra Óptica preconectorizada 12h monomodo ls0h 40m. Cable de 40 metros long. Ref: 19SIFR12SML040MC, (Ref: SIEMON). | Un | 1 |  | 0
24.13 |  | Suministro e instalación de Patch Panel de 48 Puertos RJ 45 Cat 6 (para puntos WI-FI+CCTV), (Ref: AMP). | Un | 10 |  | 0
|  | SUBTOTAL CAPITULO 24 |  |  |  | 0
25 |  | CANALES V+D CABLEADO ESTRUCTURADO
25.1 | AO | Salida de datos sencilla Cat 6 (WIFI+Datos Sencillo+CCTV) | Un | 200 |  | 0
25.2 | AO | Salida de datos doble Cat 6 | Un | 58 |  | 0
25.3 |  | TMGB Telecommunications Main Grounding Busbar, Bicsi & ANSI/EIA/TIA (6.4mm x 101mm x 305mm) incluye accesorios de acero inoxidable para anclaje de los terminales de tierra a los agujeros de la barra TGB colectora. Se ubicará al lado del buitrón vertical de Telecomunicaciónes según detalle. | Un | 2 |  | 0
25.4 |  | TGB Telecommunications Grounding Busbar, Bicsi & ANSI/EIA/TIA (6.4mm x 50mm x 300mm) incluye accesorios de acero inoxidable para anclaje de los terminales deunión TCB y TBB a los agujeros de la barra TGB colectora. Se ubicará en cada Rack de tele comunicaciones | Un | 2 |  | 0
25.5 |  | TBB/TBBIBC - Cable de Cobre Aislado THHN No. 4 AWG Verde | M | 24 |  | 0
25.6 |  | BCT- Cable de Cobre desnudo No. 2/0 AWG para conexión Racks - TMGB/TGB | M | 20 |  | 0
25.7 |  | Barra vertical de cobre para puesta a tierra de los Racks, 45UR (incluye accesorios para anclaje) | Un | 2 |  | 0
25.8 | AO | Suminstro e instalación de cable UTP cat 6 (ref: AMP), carrete de 305m | M | 30 |  | 0
|  | SUBTOTAL CAPITULO |  |  |  | 0
26 |  | SISTEMA ELÉCTRICO REGULADO
26.1 | AO | Suministro e instalación de UPS de 30 kVA. Incluye instalación de bypass | Un | 1 |  | 0
|  | SUBTOTAL CAPITULO |  |  |  | 0
27 |  | CARPINTERÍA EN ACERO INOXIDABLE
27.1 | AO | Suministro e instalación de divisiones para baños SOCODA en acero inoxidable | M2 | 103 |  | 0
27.2 |  | Suministro e instalación de barras de ayuda reforzadas a muro para baños PMR en acero inoxidable L=79 cm marca Socoda. | UN | 8 |  | 0
27.3 |  | Suministro e instalación de barra de ayuda abatible vertical reforzada a muro en baños PMR en acero inoxidable L = 79 cm marca Socoda | UN | 4 |  | 0
27.4 | AO | Suministro e instalación de barandas para escaleras y balcones en acero inoxidable | M | 287 |  | 0
|  | SUBTOTAL CAPITULO |  |  |  | 0
28 |  | CARPINTERIA DE PUERTAS Y VENTANAS
CARPINTERIA EN ALUMINIO
28.1 | AO | Puerta sencilla Pivotante en aluminio anodizado natural, en celosía y partidor central a=1,0 m, altura =2,0 m | M2 | 16 |  | 0
28.2 | AO | Puerta P7 y P11 sencilla Pivotante, 5 módulos de vidrio de seguridad , película No frost, con celosía en la parte inferior, jaladera en tubo vertical de 1 1/2". Ancho= 0,8 m,altura =2,0 m | M2 | 11 |  | 0
28.3 | AO | Puerta sencilla Pivotante, 5 módulos de vidrio de seguridad , con celosía en la parte inferior, jaladera en tubo vertical de 1 1/2". ancho= 1,2m,altura =2,64 m más dintel en celosía Altura =0,9m | M2 | 94 |  | 0
28.4 | AO | Puerta P10 y P12 sencilla Pivotante, 5 módulos de vidrio de seguridad , con celosía en la parte inferior,jaladera en tubo vertical de 1 1/2". ancho= 0,9 m,altura =2,0 m más dintel en vidiro de altura 0,64 y 2 celosía de Alturas =0,6 y 0,3m | M2 | 45 |  | 0
28.5 |  | Puerta Doble Pivotante, 5 módulos de vidrio de seguridad , con celosía en la parte inferior, jaladera en tubo vertical de 1 1/2". Barras antipánico. ancho= 2,35m,altura =2,64 m más dintel en celosía Altura =0,9m | M2 | 9 |  | 0
28.6 | AO | Puerta cuadruple Pivotante, 5 módulos de vidrio de seguridad , con celosía en la parte inferior, jaladera en tubo vertical de 1 1/2". Barras antipánico. ancho=4,09 m,altura =2,64 m más dintel en celosía Altura =0,9m | M2 | 15 |  | 0
28.7 |  | Puerta triple Pivotante, 5 módulos de vidrio de seguridad , con celosía en la parte inferior, jaladera en tubo vertical de 1 1/2". Barras antipánico. ancho= 3,0 m,altura =2,64 m más dintel en celosía Altura =0,9m | M2 | 11 |  | 0
28.8 | AO | Ventana V1 Marco en U-78 (3" X 1.5")Celosía vertical, alfajía 16 cm | M2 | 40 |  | 0
28.9 | AO | Ventana V2 con perfil S45 y ALN 688 pesado, Vidrios fijos con partidores horizontales cada 0,7 | M2 | 53 |  | 0
28.1 | AO | Ventanas V3-V4-V9-V11-V17-V18 Marco en U-78, celosía en ALN 315, Vidrios fijos con 2 celosias en la parte superior de 0,3m y 0,6 m de alturac /u. Al fajía de 16 cm | M2 | 225 |  | 0
28.11 | AO | Vidrios fijos con partidores horizantales cada 0,7 más celosía vertical de ancho = 0,65 y de toda la altura | M2 | 49 |  | 0
28.12 |  | Ventanas V6-V10-V19-V20-V22 marco perimetal 1"x3" y ALN 7440, alfajía de 16 cm. Un ala móvil vidrio fijo en la parte superior | M2 | 107 |  | 0
28.13 |  | Ventanas V7 Y V12 marco perimetal 1"x3" V7 Vidrio fijo sobre puertas, V12 un ala móvil perfil 5020 | M2 | 10 |  | 0
28.14 | AO | Ventanas V8 Y V26, marco perimetral 1"X3" perfil 7440 Un ala móvil con celosía de h=0,9 en la parte superior | M2 | 28 |  | 0
28.15 | AO | Ventanas V13-V15-V16-V21-V23-V24-V25-V29 marco perimetal 1"x3" ALN 7440 y alfajía de 16 cm, Alas móviles con vidrios fijos en la parte superior | M2 | 432 |  | 0
28.16 | AO | Ventana V14 con perfil S45 y ALN 688 , Vidrios fijos con un partidor intermedio y celosía de 0,9en la parte superior | M2 | 54 |  | 0
28.17 |  | Ventanas V27 y V28 Marco en U78 (3"x1.5")Vidrios fijos de 1,74 de altura más 2 celosias en la parte superior de 0,3m y 0,6 m de altura c /u. | M2 | 25 |  | 0
28.18 |  | Ventana V30 Marco en U78 (3"x1.5" )Celosía horizontal de 0,60 de altura | M2 | 2 |  | 0
CARPINTERIA METALICA
28.19 |  | Puertas sencillas P1 y P8 en lámina galvanizada CR Cal.20 de 1.20m x 2.00m | M2 | 10 |  | 0
28.2 | AO | Puerta cortafuego P2 en lámina galvanizada de 45mm de 1.00 x 2.20 | M2 | 29 |  | 0
28.21 | AO | Puerta sencilla P3 en lámina galvanizada CR Cal.20 de 0.90m x 2.00m | M2 | 24 |  | 0
28.22 |  | Puerta sencilla P5 en lámina galvanizada CR Cal.20 de 1.20m x 2.15m con brazo hidráulico | M2 | 3 |  | 0
28.23 |  | Puerta doble P6 en lámina galvanizada CR Cal.20 de 2.00m x 2.15m. | M2 | 5 |  | 0
|  | SUBTOTAL CAPITULO |  |  |  | 0
29 |  | ESTUCO Y PINTURA
29.1 | AO | Estuco y pintura muros interiores, incluye filos y dilataciones | M2 | 1919 |  | 0
29.2 | AO | Estuco y pintura muros exteriores, incluye filos y dilataciones | M2 | 1485 |  | 0
29.3 | AO | Pintura epóxica en muros de baños y laboratorios, incluye filos, dilataciones (y media cañas en espacios indicados) | M2 | 842 |  | 0
29.4 |  | Pintura epóxica en techos de baños y laboratorios | M2 | 144 |  | 0
|  | SUBTOTAL CAPITULO |  |  |  | 0
30 |  | APARATOS SANITARIOS
30.1 | AO | Suministro e instalación sanitario institucional Báltico EP con fluxómetro | UN | 24 |  | 0
30.2 |  | Suministro e instalación Orinal institucional Petite con fluxometro | UN | 8 |  | 0
30.3 |  | Suministro e instalación lavamanos linea institucional para baños PMR | UN | 4 |  | 0
30.4 |  | Poceta de aseo en concreto acabado en granito pulido | UN | 4 |  | 0
30.5 | AO | Suministro e instalación de mesón Lavamanos Esférico lineal en acero inoxidable con dos y tres lavamanos | M | 32 |  | 0
|  | SUBTOTAL CAPITULO |  |  |  | 0
31 |  | ACCESORIOS DE BAÑOS
31.1 |  | Suministro e instalación de dispensador de jabón en acero inoxidable de 1,2 Litros | UN | 12 |  | 0
31.2 |  | Suministro e instalación de basureros en varilla de .acero inoxidable | UN | 24 |  | 0
31.3 |  | Suministro e instalación de dispensador papel higiénico para rollo de 250 M en acero inoxidrable | UN | 12 |  | 0
|  | SUBTOTAL CAPITULO |  |  |  | 0
32 |  | VIDRIOS Y ESPEJOS
32.1 |  | Suministro e instalación de espejo 4 mm. 1.40m alto x0.79m ancho. biselado y pulido en cuatro lados. (incluye elementos de fijación al muro). | UN | 32 |  | 0
|  | SUBTOTAL CAPITULO |  |  |  | 0
33 |  | CERRAMIENTOS Y HERRAJES
33.1 |  | Cerramiento en tubos metálicos verticales para terraza de biblioteca, incluye viga en concreto de 20.7Mpa para anclaje de los tubos de sección 0.15mxm0.30m | M | 6 |  | 0
33.2 |  | Cerramiento en muro estructural y malla eslabonada con postes metálicos h=2,55 | M | 12 |  | 0
33.3 |  | Puerta en tubo galvanizado y malla eslabonada de 3.55mx2.50m | UN | 3 |  | 0
33.4 |  | Escalera de gato en foso de ascensor | UN | 1 |  | 0
|  | SUBTOTAL CAPITULO |  |  |  | 0
34 |  | EQUIPOS ESPECIALES
34.1 | AO | Suministro e instalación ASCENSOR SCHINDLER ANDINO 3300 new edition, 8 personas (630Kg), incluye actividades de aprestamiento. | UN | 1 |  | 0
|  | SUBTOTAL CAPITULO |  |  |  | 0
35 |  | OBRAS EXTERIORES
35.1 | AO | Bordillo en concreto de 20.7 MPA de 0.04m3/m | M | 352 |  | 0
35.2 |  | Andén en concreto ranurado en sentido transversal, incluye refuerzo. | M2 | 42 |  | 0
35.3 | AO | Piso en madera plástica en terraza de la biblioteca | M2 | 74 |  | 0
35.4 | AO | Piso en adoquín de cemento 10 x 20 X 6 cm marca ALFA para tráfico peatonal y vehicular liviano incluye arena de base y sello. | M2 | 297 |  | 0
35.5 |  | Franja de advertencia de piso en loseta prefabricada en concreto de 40 x 20 cm color gris tipo botón en alto relieve,incluye arena de base y sello. | M | 40 |  | 0
35.6 |  | Franja táctil de piso en loseta prefabricada en concreto ranurada color gris ALFA 40 x 40 cm, incluye arena de base y sello. | M | 27 |  | 0
35.7 |  | Protección a muro exterior con grava de 1/2" Y Franja de ECODECK | M | 29 |  | 0
35.8 |  | Pavimento en concreto Mr 4,10 mpa e=0,15 | M2 | 5 |  | 0
35.9 |  | Canal sumidero en concreto impermeabilizado de 21 Mpa, ancho libre=0,30m, altura variable (entre 0,10m y 0,30m), rejilla en platina de 1", e= 3/16" instalada en diagonal cada 3 cm, con marco y contramarco en angulo de 2" | M | 26 |  | 0
|  | SUBTOTAL CAPITULO |  |  |  | 0
|  | TOTAL COSTOS DIRECTOS DE CONSTRUCCIÓN |  |  |  | 0
|  | Administración |  |  |  | 0
|  | Imprevistos |  |  |  | 0
|  | Utilidades |  |  |  | 0
|  | TOTAL SIN IVA |  |  |  | 0
|  | IVA sobre Utilidad |  |  | 19% | 0
|  | SUBTOTAL COSTOS DE CONSTRUCCIÓN |  |  |  | 0
|  | Certificación RETIE | Un | 1 |  | 0
|  | Certificación RETILAP | Un | 1 |  | 0
|  | Certificación de hilos mono modo de fibra óptica | Un | 202 |  | 0
|  | Certificación de puntos Categoría 6 | Un | 316 |  | 0
|  | VALOR TOTAL CONSTRUCCIÓN y CERTIFICACICIONES |  |  |  | 0
Fecha diciembre de 2020

## FORMATO 11
Índice
ANALISIS DE AU
|  |  | AU (calculado): | #DIV/0! | PLAZO (meses)
OBJETO:
| Construcción de la infraestructura educativa para la facultad de ingenierias en la U.T.P |  | DIRECTO:
|  |  | Vr. Obra: | 0 | Salario Minimo:
1. PERSONAL ADMINISTRATIVO
| DESCRIPCIÓN | SUELDO MES | FACTOR PRESTACIONAL | DEDICACION MES | No. MESES | V/r PARCIAL
1 | Director de Obra (Arquitecto, Ingeniero Civil) |  |  | 50% | 0 | 0
2 | Residente de Obra (Arquitecto, Ingeniero Civil) |  |  | 100% | 0 | 0
3 | Residente Electrico (Ingeniero Electricista) |  |  | 50% | 0 | 0
4 | Profesional para elaboración de programación en project y control de obra ( Ing civil, Arquitecto, profesiones afines) |  |  | 50% | 0 | 0
5 | Profesional de seguridad y salud en el trabajo |  |  | 100% | 0 | 0
6 | Auxiliar de Residencia |  |  | 100% | -1 | 0
7 | Maestro general |  |  | 100% | -1 | 0
8 | Ayudante aseo, desinfección y limpieza |  |  |  | -1 | 0
0
0
0
0
0
0
| SUBTOTAL PERSONAL |  |  |  |  | 0
2. COSTOS REEMBOLSABLES
| DESCRIPCIÓN |  | UNIDAD | VR. UNITARIO | CANTIDAD | VR PARCIAL
| Equipos y Mobiliario |  | Mes |  | 0 | 0
| Papelería y útiles |  | Mes |  | 0 | 0
| Servicios públicos provisionales |  | Mes |  | -1 | 0
| Comunicaciones |  | Mes |  | 0 | 0
| Elementos de SGSST incluye manejo de bioseguridad (COVID_19). ANÁLISIS OBLIGATORIO A.O |  | Mes |  | 0 | 0
| Servicio de vigilancia armada (12 horas) (incluye supervisión) por mes |  | Mes |  | -1 | 0
| Campamento de obra |  | M2 |  |  | 0
| Provisional de energía y acueducto incluye contadores |  | Un |  | 1 | 0
| Señalización y demarcación con cinta de seguridad incluye señalizador tubular |  | M |  |  | 0
| Cerramiento provisional con guadua y tela de cerramiento h=2 m, incluye desmonte y retiro fuera de la obra. |  | M |  |  | 0
| Localización y replanteo edificaciones y exteriores |  | M2 |  |  | 0
| Localización y Replanteo en Linea |  | M |  |  | 0
| Elaboración e Impresión Planos Record (Debe incluir copia de revisión y planos finales revisados) |  | Un |  |  | 0
| SUBTOTAL COSTOS REEMBOLSABLES |  |  |  |  | 0
3. LEGALIZACIÓN Y PÓLIZAS
| DESCRIPCIÓN |  | UNIDAD | VR. UNITARIO | CANTIDAD | VR PARCIAL
| Gastos de legalización |  | Unidad | 0 | 1 | 0
| Pólizas |  | % | 0 |  | 0
| SUBTOTAL LEGALIZACIÓN Y PÓLIZAS |  |  |  |  | 0
| VALOR TOTAL ADMINISTRACION |  |  |  | #DIV/0! | 0
| VALOR IMPREVISTOS |  |  |  |  | 0
| VALOR UTILIDAD |  |  |  |  | 0
| AIU |  |  |  | #DIV/0! | 0

## APU SGSST
Índice
| Elementos de SGSST incluye manejo de bioseguridad (COVID_19). ANÁLISIS OBLIGATORIO A.O |  |  |  |  | Mes | 0
| Elementos de SGSST y de bioseguridad (COVID_19) |  |  |  |  | Mes
| DESCRIPCIÓN | UN | CANT | RENDMTO | VR. UNIT | Vr. Total
Elementos de seguridad industrial
| Guantes | Par |  |  |  | 0
| Gafas | Un |  |  |  | 0
| Botas | Par |  |  |  | 0
| Uniforme | Un |  |  |  | 0
| Casco | Un |  |  |  | 0
| Arneses | Un |  |  |  | 0
| Andamio certificado acceso durante construcción | cuerpo |  |  |  | 0
Elementos de Bioseguridad
| AntibacterialX20 lts | Un |  |  |  | 0
| Jabón LíquidoX gl | un |  |  |  | 0
| alcohol x 3800 | un |  |  |  | 0
| Tapabocas lavable | un |  |  |  | 0
| Cinta reposición señalización | ml |  |  |  | 0
| Termometro infrarrojo | un |  |  |  | 0
| Tapete de desinfección | Un |  |  |  | 0
| Amonio cuaternarioX5 litros | Un |  |  |  | 0
| Toallas de papel caja x 24 paquetes | Un |  |  |  | 0
| Lavamanos | Un | 4 | 0.083333 | 0 | 0
| dispensador de gel antibacterial | Un | 3 | 0.083333 | 0 | 0
| COSTO SEGURIDAD INDUSTRIAL Y BIOSEGURIDAD |  |  |  |  | 0
NOTA. LA cantidad de lavamanos y dispensadores se debe conservar
Lavamanos
| DESCRIPCIÓN | UN | CANT | RENDMTO | VR. UNIT | Vr. Total
| Lavamanos tipo Acuacer de colgar CORONA | un | 1 | 1 |  | 0
| Kit Grifería industrial de pedal | kit | 1 | 1 |  | 0
| Tuberia PVC sanitaria de 2" | m |  |  |  | 0
| Tuberia Pvc presión 1/2" RDE 9 | m |  |  |  | 0
| Oficial (jornal + prestaciones) | día |  |  |  | 0
| Herramienta menor (% mano obra) | % |  |  |  | 0
| Total precio............ |  |  |  |  | 0
Dispensadores de desinfección
| DESCRIPCIÓN | UN | CANT | RENDMTO | VR. UNIT | Vr. Total
| Dispensador de gel antibacterial | un | 1 | 1 |  | 0
| Oficial (jornal + prestaciones) | Día |  |  |  | 0
| Herramienta menor (% mano obra) | % |  |  |  | 0
| Total precio............ |  |  |  |  | 0

## INSUMOS OBRA CIVIL (hidden)
Índice | Grupo | Descripción | Un | Valor Unit. | Notas
| MATERIAL DE PATIO | 10. ACERO 37.000 PSI #3 X 6M (3.354KG) | KG | 1816.6667
| MATERIAL DE PATIO | 11. ACERO 37.000 PSI #4 X 6M (5.964KG) | KG | 2351.6667
| MATERIAL DE PATIO | 12. ACERO 37.000 PSI #5 X 6M (9.324KG) | KG | 4533.3333
| MATERIAL DE PATIO | 13. ACERO 37.000 PSI #6 X 6M (13.422KG) | KG | 7150
| MATERIAL DE PATIO | 14. ACERO 37.000 PSI #7 X 6M (18.264KG) | KG | 9750 |  |  | PRECIOS ACERO 60000
| MATERIAL DE PATIO | 15. ACERO 37.000 PSI #8 X 6M (23.862KG) | KG | 17283.3333
|  | 16. ACERO 37.000 PSI |  |  |  | No | Total KG | Incidencia | $/KG | $/Kg ponderado | $/6m | Kg/m | L | total kg | $/Kg | Diámetro | kg/m
| MATERIAL DE PATIO | 20. ACERO 60.000 PSI #3 3/8" X 9M (5.031KG) | KG | 1376.3889
| MATERIAL DE PATIO | 21. ACERO 60.000 PSI #5 5/8" X 9M (13.986KG) | KG | 3758.3333 |  | 3 | 115549.5202 | 33.07% | 3015.873 | 997.441 | 15200 | 0.56 | 9 | 5.04 | 3015.873 | 3 | 0.56
| MATERIAL DE PATIO | 22. ACERO 60.000 PSI #6 3/4" X 9M (20.07KG) | KG | 5524.4444 |  | 4 | 43205.1265 | 12.37% | 2900.7378 | 358.7152 | 25950 | 0.994 | 9 | 8.946 | 2900.7378 | 4 | 0.994
| MATERIAL DE PATIO | 23. ACERO 60.000 PSI #7 7/8" X 9M (27.396KG) | KG | 7492.7778 |  | 5 | 5931.5888 | 1.698% | 2892.3253 | 49.1048 | 40400 | 1.552 | 9 | 13.968 | 2892.3253 | 5 | 1.552
| MATERIAL DE PATIO | 24. ACERO 60.000 PSI #8 1"X 9M (35.793KG) | UN | 105000 |  | 6 | 103080.8306 | 29.5% | 2888.3917 | 852.1971 | 58100 | 2.235 | 9 | 20.115 | 2888.3917 | 6 | 2.235
|  | 25. ACERO 60.000 PSI #9 1 1/8 X 6MT | UN | 9000 |  | 7 | 40147.7076 | 11.49% | 2867.2657 | 329.4843 | 78500 | 3.042 | 9 | 27.378 | 2867.2657 | 7 | 3.042
|  | ACOMETIDA para instalación Luminaria | M | 21425
|  | ACCESORIOS Electricos para instalación de luminaria | Gl | 10000
|  | ACCESORIOS PARA CONECTAR VÁLVULA ORINAL MEDIANO TIPO DOCOL REF. 4 AA TCDO1 O SIMILAR PARA COMETIDA EXTERNA | UN | 182400 |  | 8 | 41150.4667 | 11.78% | 2902.9281 | 341.9142 | 103800 | 3.973 | 9 | 35.757 | 2902.9281 | 8 | 3.973
|  | ACERO 60.000 PSI | KG | 2950 |  | 9 | 311.4832 | 0.08915% | 2946 | 2.6265 |  | 5.06 | 9 | 45.54 | 2946 | 9 | 5.06
|  | ACOPLE 1/2" PARA LAVAMANOS EN ACERO DE 40 CM. | UN | 13200 |  | Total | 349376.7236 | 100% |  | 2931.4831 | [5 empty] | 10 | 6.225
|  | ACRONAL LIGANTE | GAL | 21500
|  | ACUALUX PINTUCO | GAL | 61900 | [11 empty] | 12 | 8.938
|  | ADHESIVO A BASE DE RESINA ACRILICA,ACUOSA | KG | 10900
|  | ADHESIVO PARA PISO VINÍLICO | M2 | 5831
|  | ADITIVO SIKA PARA CURAR EL CONCRETO X 5KG | UN | 75000
|  | ADOQUÍN DE CEMENTO A25 ALFA 20x10x6 cm | M2 | 50000
| MATERIAL DE PATIO | AFIRMADO | M3 | 23900
|  | AGUA | LT | 12
| MATERIAL DE PATIO | ALAMBRE GALVANIZADO NO. 18 | KG | 6742.5
| MATERIAL DE PATIO | ALAMBRE NEGRO | KG | 3884.75
|  | ALIMENTADORES desde Tablero General hasta Ascensor en cable (3#12) y Cable (5#8) incluye MO | M | 44000
|  | ALFALISTO BLANCO X 25KG | UN | 36403
|  | ALFALISTO PLUS | KG | 1480
|  | ALLANADORA (HELICOPTERO) | DIA | 78540
|  | ANCLAJE EPOXICO de 1" Profundidad = 0.15m incluye MO | UN | 23522
|  | ANCLAJE EPOXICO de 3/4" Profundidad = 0.15m incluye MO | UN | 18500
|  | ANDAMIO COLGANTE (50M GANCHO) | DIA | 2618
|  | ANDAMIO METALICO CERTIFICADO, INCLUYE ESCALERILLA CON BARANDAS Y PLATAFORMAS DE TRABAJO (1 CUERPO) | DIA | 7000 |  |  | PRECIOS ACERO 60000 - NOVIEMBRE 2019
|  | ANDAMIO TRIANGULAR (1M X 1M) CUERPO | DIA | 1130.5 |  | No | $ | L | Kg/m | Total Kg | $/Kg
|  | ANDAMIO TUBULAR (1.5M X 1.5MT) CUERPO | DIA | 1130.5 |  | 3 | 10000 | 6 | 0.56 | 3.36 | 2976.1905
|  | ANDAMIO TUBULAR (1.5M X 1.5MT) MARCO | DIA | 374.85 |  | 4 | 26300 | 9 | 0.994 | 8.946 | 2939.8614
| MATERIAL DE PATIO | ANGEO 10 X 1MT | UN | 88900 |  | 5 | 40900 | 9 | 1.552 | 13.968 | 2928.1214
|  | ANGULO 2" X 1/4" | UN | 78084 |  | 6 | 58900 | 9 | 2.235 | 20.115 | 2928.1631
|  | ANGULO 3/16 X 2" G-50 | M | 10800 |  | 7 | 79650 | 9 | 3.042 | 27.378 | 2909.2702
| CARPINTERIA METAL | ANGULO CAL 24 | UN | 1650 |  | 8 | 105200 | 9 | 3.973 | 35.757 | 2942.0813
| CARPINTERIA METAL | ANGULO CAL 26 | UN | 2050 | [6 empty] | 2937.2813
|  | ANTICORROSIVO PREMIUM - TIPO PINTUCO REF. 513 O SIMILAR | GAL | 58057
|  | ANTICORROSIVO PREMIUM BINIBLER | GAL | 32500
|  | ANTICORROSIVO PREMIUM PINTULAND | GAL | 32000
| MATERIAL DE PATIO | ARENA DE PEÑA | M3 | 105633.3333
| MATERIAL DE PATIO | ARENA GRUESA | M3 | 15900
| MATERIAL DE PATIO | ARENA LAVADA DE RIO INCLUYE TRANSPORTE | M3 | 152966.6667
| MATERIAL DE PATIO | ARENA LAVADA DE RIO (BULTO) | BTO | 6300
|  | ASCENSOR GASTOS LOCALES | UN | 15000000
|  | ASCENSOR OTIS TIPO PASAJEROS GROUP 1 SIN CUARTO DE MÁQUINAS, 6 PARADAS, 800 KG | UN | 105966168
|  | AYUDANTE | HR | #REF!
|  | BALDE ADICIONAL | DIA | 2975
|  | BALDOSA TERRAZO (MICRO GRANO) <= 6MM | M2 | 32000
|  | BALDOSA TERRAZO (ENCACHADO) > 45 MM | M2 | 40000
|  | BALDOSA TERRAZO (GRANO GRUESO) 27 - 45 MM | M2 | 38000
|  | BALDOSA TERRAZO (GRANO MEDIO) 6 - 27 MM | M2 | 35000
|  | BALDOSA TERRAZO ALFA BLANCO HUILA 30 X 30 | M2 | 53445
|  | BALDOSA TERRAZO TRADICIONAL 30 X 30 CM BLANCO HUILA TIPO ALFA O SIMILAR | M2 | 63599.55
|  | BARANDA ESCALERAS CON VIDRIO ANCLAJE TIPO SPIDER + INSTALACION | M | 410000
|  | BARANDA ESCALERAS HILOS POR DENTRO + INSTALACIÓN | M | 320000
|  | BARANDA ESCALERAS HILOS POR FUERA + INSTALACIÓN | M | 360000
|  | BARNIZ PINTUCO | GL | 44900
|  | BARRA ABATIBLE SUP 800MM DISCAPACITADOS VERTICAL | UN | 326000 |  | -326000
|  | BARRA RECTA 790 DISCAPACITADOS | UN | 118000
|  | BASE DECORADA DALLAS DE 31.5 X 31.5CM | UN | 7500
|  | BASURERO EN VARILLA DE ACERO INOXIDABLE DE 1/4" | UN | 15000
|  | BLOQUE ESTRUCTURAL 7 x 12 x 25 | UN | 700
|  | BLOQUE FAROL 6 RAYADO 30 X 20 X 10 CM | UN | 1025
|  | BLOQUE FAROL 6 RAYADO 30 X 20 X 12 CM | UN | 1150
|  | BLOQUE FAROL DIVISORIO 40 X 10 X 23 CM | UN | 2150
|  | BLOQUE FAROL DIVISORIO 40 X 11.5 X 23 CM | UN | 2200
|  | BLOQUE FAROL LISO 30 X 20 X 10 CM | UN | 1100
|  | BLOQUE FAROL LISO 30 X 20 X 12 CM | UN | 1240
|  | BOQUILLA ALFACOLOR 1-3 | KG | 5832
|  | BOQUILLA CORONA 1-3 X 2KG | UN | 9600
|  | #REF! | #REF! | #REF!
BRILLADORA
|  | BULDOZER CATERPILLAR D6 | HR | 183260
|  | BULDOZER KOMATSU D41P-6 Aut 117 HP | HR | 151130
|  | BULDOZER KOMATSU D453-17 Aut 124 HP | HR | 143990
|  | CANGURO | DIA | 52360
|  | CASETON POLIESTIRENO | M2 | 108000
|  | CEMENTO BLANCO | KG | 1721
|  | CEMENTO BLANCO X XXXXXXKG | UN | 30844
| MATERIAL DE PATIO | CEMENTO GRIS | KG | 800
| MATERIAL DE PATIO | CEMENTO GRIS X 50KG | UN | 25000
|  | CERA POLIMERICA | LT | 73503
|  | CERA POLIMERICA X 5L | UN | 38000
|  | CERAMICA ENCHAPE BAÑO BLANCO CORONA 25X45CM | M2 | 20500
|  | CERAMICA ENCHAPE BAÑO BLANCO CORONA 30X45CM | M2 | 23900
|  | CERAMICA ENCHAPE BAÑO BLANCO CORONA 30X60CM | M2 | 28500
|  | CERAMICA ENCHAPE MURO PARA BAÑO CORONA 30X60CM | M2 | 29900
|  | CERAMICA PISO ANTIQUE 45 X 45 CM.TIPO ALFA COLOR BLANCO | M2 | 21500
|  | CERAMICA PISO EUROCERAMICA 32 X 32CM | UN | 22900
|  | CERCHA METALICA L=3 M. | DIA | 30940
|  | CERCHA METALICA X 1.40 | DIA | 95,20
|  | CERCHA METALICA X 2 | DIA | 119,00
|  | CERCHA METALICA X 3 | DIA | 142.8
|  | CERRADURA MANIJA ANTICADA PARA BAÑO | UN | 33900
|  | CHAZOS 3/8 X 2" METALICO TIPO MANGA | UN | 471
|  | CIELO RASO AUDITORIO EN PLACA EXSOUND DE 12.7MM R15N8 1.2 X 120X240 CM | UN | 156000
|  | CINTA ANTIDUST 25MM 33M | UN | 20000
|  | CINTA DE DEMARCACIÓN * 100M | UN | 6500
|  | CINTA DE FIBRA DE VIDRIO TOPEX 45M X 50MM | UN | 5200
|  | CINTA DE PAPEL X 150M | UN | 9933
|  | CINTA DE PAPELX150M | UN | 15400
|  | COMISION DE TOPOGRAFÍA | DIA | 708000
|  | COMPRESOR 2 MARTILLOS (INCLUYE ACPM Y TRANSPORTE) | HR | 95200
|  | COMPRESOR ING - RAND 185 (INYECCION DE AIRE) | HR | 95795
|  | COMPRESOR ING-RAND ( 1 MARTILLO, 1 OPERARIO) | HR | 65450
|  | COMPRESOR ING-RAND ( 2 MARTILLOS, 2 OPERARIOS) | HR | 95795
|  | COMPRESOR ING-RAND 260 (INYECCION DE AIRE) | HR | 102935
|  | COMPRESOR ING-RAND MARTILLO ROTOPERCUTOR | HR | 95795
|  | CONCRETO 1:3:6 PARA SOLADOS | M3 | #REF!
|  | CONCRETO 3000 PSI PREPARADO EN OBRA | M3 | #REF!
|  | CONCRETO POBRE (1:3:6) | M3 | #REF!
|  | CONCRETO PREMEZCLADO 3000 PSI- 21MPA | M3 | 419832
|  | CONCRETO PREMEZCLADO 3500 PSI- 24.5MPA | M3 | 428578.5
| MATERIAL DE PATIO | CONCRETO PREMEZCLADO 4000 PSI- 28MPA | M3 | 441073.5
|  | SERVICIO BOMBA CONCRETO PREMEZCLADO | M3 | 51170
|  | CONJUNTO GRIFERIA LAVAMANOS CROMADA 8" GALAXIA TIPO GRIVAL O SIMILAR ( MEZCLADOR CIERRE COMPRESIÓN, DESAGUE AUTOMATICO, SIFÓN BOTELLA, GRAPAS 2 UND. | UN | 79900
|  | CONJUNTO SANITARIO DISCAPACITADOS (INCLUYE SANITARIO, TAPA, TANQUE, GRIFERIA, ACCESORIOS DE CONEXIÓN) AQUAJET | UN | 439800
CORTADORA CON DISCO DIAMANTADO (INCLUYE OPERARIO)
|  | CORTADORA DE LADRILLO | DIA | 28798
|  | CORTADORA DE PAVIMENTO | M | 4284
|  | CRUCETA CORTA 1.95M | DIA | 101.15
|  | CRUCETA LARGA 3.30M | DIA | 101.15
| CUADRILLAS M.O. | CUADRILLA A | HR | #REF!
| CUADRILLAS M.O. | CUADRILLA ASEO | HR | #REF!
| CUADRILLAS M.O. | CUADRILLA B | HR | #REF!
| CUADRILLAS M.O. | CUADRILLA C | HR | #REF!
| CUADRILLAS M.O. | CUADRILLA CARPINTERIA | HR | #REF!
| CUADRILLAS M.O. | CUADRILLA D | HR | #REF!
|  | CUADRILLA DRYWALL | HR | #REF!
| CUADRILLAS M.O. | CUADRILLA E | HR | #REF!
| CUADRILLAS M.O. | CUADRILLA F | HR | #REF!
| CUADRILLAS M.O. | CUADRILLA G | HR | #REF!
|  | CUADRILLA H | HR | #REF!
| CUADRILLAS M.O. | CUADRILLA METALICA | HR | #REF!
|  | CUADRILLA PISO VINÍLICO | M2 | 10115
|  | CUADRILLA SIKAPLAN | HR | #REF!
|  | CUARTON 4CM X 8CM X 3MT | UN | 2000
|  | CUÑA HIDRAULICA /MINIMO 15 PERFORACIONES-INCLUYE PERFORACION) | UN | 36890
|  | DEMOLICION EDIFICACION | M2 | 45000
DESTRONCADORA DE PISOS 10HP
|  | DIAGONAL PARA 1.40MT PESO 10.18KG | DIA | 190.4
|  | DIAGONAL PARA 3MT PESO 14.50KG | DIA | 345.1
|  | DISPENSADOR DE PAPEL HIGIENICO EN ACERO INOXIDABLE PARA ROLLO DE 250 M | UN | 158865
|  | DISPENSADOR DE TOALLAS DE PAPEL EN ACERO INOXIDABLE | UN | 216300
|  | DISPENSADOR PARA JABON LIQUIDO, EN ACERO INOXIDABLE CAPACIDAD DE 1.2 LITROS | UN | 158865
|  | DIVISIONES SANITARIAS SOCODA EN ACERO INOXIDABLE INSTALADAS | M2 | 599999.9998
|  | DOVELA PARA MURO DE MAMPOSTERIA REFORZADA (8 X 8 CM) | M | 23156.0821
|  | DURMIENTE 4*4 X 3MT | UN | 5000
|  | ELECTROBOMBA SUCCION 20M 2" A 220V | DIA | 51170
|  | ELECTROBOMBA SUMERGIBLE SUCCION 10M 2" | DIA | 49980
|  | ELECTROBOMBA SUMERGIBLE SUCCION 15M 2" | DIA | 49980
|  | ELECTROBOMBA SUMERGIBLE SUCCION 24M 2" | DIA | 65450
|  | EMULSION ASFALTICA SIKA X 18 KG | UN | 74900
|  | EMULSION ASFALTICA TIPO CRL-1 | GAL | 23100
|  | EMULSION ED-9 5GL TEXSA | UN | 63900
Equipo completo para perforación de pilote barrenado y fundido por tubo central de barrena.
|  | EQUIPO DE SOLDADURA | DIA
|  | EQUIPO DE TRANSPORTE | VJ | 30000
|  | ESCALERA A.T | DIA | 1785
|  | ESCALERA MULTIANDAMIO PESO 53KG | DIA | 1249.5
|  | ESCALERA TIPO PLATAFORMA 20 PASOS DIELECTRICA. ALTURA EFECTIVA 5.50M | DIA | 19040
|  | ESCALERA TIPO PLATAFORMA 8 PASOS DIELECTRICA. ALTURA EFECTIVA 2.40M | DIA | 19040
|  | ESCALERA TIPO PLATAFORMA 9 PASOS DIELECTRICA. ALTURA EFECTIVA 2.70M | DIA | 19040
|  | ESMALTE SINTETICO PINTULUX - TIPO PINTUCO REF. SEGÚN COLOR DISEÑO O SIMILAR | GAL | 84184
|  | ESPEJO DE 0,70 X 1,40 | UN | 193000
|  | ESTRUCTURA METALICA DE 3 X 1,71 M | UN | 600000
|  | ESTUCO PARA EXTERIORES SIKA ACRILICO | GAL | 19900
|  | ESTUCO PARA INTERIORES PINTUCO X6K | KG | 12900
|  | ESTUCO PARA INTERIORES SIKA | GAL | 13800
|  | ESTUCO PARA INTERIORES TOPEX X 25KG | UN | 22900
|  | ESTUCO PLASTICO | CUÑETE | 35900
|  | ESTUCO PLASTICO PARA EXTERIORES CORONA | CUÑETE | 70900
|  | ESTUCO PLASTICO PARA EXTERIORES TOPEX | GAL | 14900
|  | #REF! | #REF! | #REF!
|  | #REF! | #REF! | #REF!
|  | FERRORITE ESMALTE X 4LITROS | UN | 139900
|  | FIBRA, TELA VERDE PARA CERRAMIENTO 100 X 2.10M | UN | 196900
|  | FIJAMAX x 2KG | UN | 13000
|  | FIJAMIX x 2KG | UN | 15475
|  | FORMALETA BORDE VIGAS AEREAS CONTACTO 1 CARA | M2 | 1190
|  | FORMALETA METALICA 0.10 X 1.20M REND 0.12M2 | DIA | 142.8
|  | FORMALETA METALICA 0.11 X 1.20M REND 0.13M2 | DIA | 157.08
|  | FORMALETA METALICA 0.12 X 1.20M REND 0.14M2 | DIA | 171.36
|  | FORMALETA METALICA 0.15 X 1.20M REND 0.18M2 | DIA | 214.2
|  | FORMALETA METALICA 0.18 X 1.20M REND 0.22M2 | DIA | 257.04
|  | FORMALETA METALICA 0.20 X 1.20M REND 0.24M2 | DIA | 285.6
|  | FORMALETA METALICA 0.22 X 1.20M REND 0.26M2 | DIA | 314.16
|  | FORMALETA METALICA 0.25 X 1.20M REND 0.30M2 | DIA | 357
|  | FORMALETA METALICA 0.28 X 1.20M REND 0.34M2 | DIA | 399.84
|  | FORMALETA METALICA 0.30 X 1.20M REND 0.36M2 | DIA | 428.4
|  | FORMALETA METALICA 0.32 X 1.20M REND 0.38M2 | DIA | 456.96
|  | FORMALETA METALICA 0.35 X 1.20M REND 0.42M2 | DIA | 499.8
|  | FORMALETA METALICA 0.40 X 1.20M REND 0.48M2 | DIA | 571.2
|  | FORMALETA METALICA 0.45 X 1.20M REND 0.54M2 | DIA | 642.6
|  | FORMALETA METALICA 0.50 X 1.20M REND O.60M2 | DIA | 714
|  | FORMALETA METALICA 0.60 X 1.20M REND 0.72M2 | DIA | 856.8
|  | FORMALETA PARA CAISSON | DIA | 7259
|  | FORMALETA PARA CAISSON DIAM 1 X 1.20 X 1 | DIA | 7259
|  | FORMALETA PARA CAMARA CONO | DIA | 7259
|  | FORMALETA PARA CAMARA VASO | DIA | 7259
|  | FORMALETA PARA MURO 1 CARA | M2 | 1190
|  | FORMALETA SARDINEL 0.40 X 2.44 | DIA | 290.36
|  | FORMALETA TABLEMAC 15MM 1,53 X 2.44 | UN | 109000
|  | FORMALETA TABLEMAC 18MM 1,83 X 2.44 | UN | 151000
|  | FRAGUA CAJA POR 2KG | UN | 9000
|  | FRESCASA CON FOIL (ROLLO) X 18.59M2 15.24 X 1.22M E=3 1/2" | UN | 342400
|  | FRESCASA CON PAPEL (ROLLO) X 18.59M2 15.24 X 1.22M E= 3 1/2" | UN | 231400
|  | FRESCASA ECO (18 LAMINAS) X 17.8M2 2.43 X 0.406 E=2 1/2" | UN | 121300
|  | FRESCASA ECO SIN PAPEL DE 2.5" ESPESOR. ROLLO X 9 M2 | UN | 90319
|  | FRESCASA SIN PAPEL ( 2 ROLLOS) X 9.30M2 7.62 X 0.61M E= 2 1/2" | UN | 74900
|  | FRESCASA SIN PAPEL (ROLLO) X18.59M2 15.24 X 1.22M E=3 1/2" | UN | 184400
|  | GENERADOR PORTATIL A GASOLINA 10 KW | DIA | 83300
|  | GENERADOR Y SOLDADOR A GASOLINA | DIA | 99960
|  | GEOTEXTIL PAVCO 2400 TEJIDO ROLLO 3,85 X 100 METROS | UN | 2029900
| MATERIAL DE PATIO | GRAFIL 4MM X 6M | UN | 2150
|  | GRAFIL 5MM X 6M |  | 3350
|  | GRAFIL 6MM X 6M |  | 4800
|  | GRANIPLAS (ESGRAFIADO) | GAL | 21450
|  | GRANITO BLANCO HUILA Nº 1,2 Y 3 (40KG) | UN | 17750
| MATERIAL DE PATIO | GRAVILLA COMUN DE RIO INCLUYE TRANSPORTE | M3 | 90833.3333
|  | GRIFERIA GRIVAL MONOCONTROL | UN | 102500
|  | GRIFERIA LAVAPLATOS METALICA | UN | 201900
|  | GRIFERIA LAVAPLATOS MONOCONTROL | UN | 184000
|  | GRIFERIA LAVAPLATOS NOGAL 8" | UN | 86500
|  | GROUTING 17.5 MPA | M3 | #REF!
|  | GUADUA 3,20MT | UN | 5000
|  | GUADUA 4,00MT | UN | 6000
|  | GUADUA 4.80MT | UN | 8000
|  | GUADUA 6MT | UN | 12000
|  | GUADUA ALFARDA DE 4.80MT | UN | 5000
|  | GUADUA-TABLA-CUARTÓN-LISTÓN-VARILLÓN PARA CAMPAMENTO | M2 | 93690
|  | GUARDAESCOBA TERRAZO | M | 14063
|  | HIDROFUGO SILICONITE DE PINTUCO | GAL | 57450
|  | HIDROLAVADORA ELECTRICA PRESION 2.500 PSI | DIA | 53550
|  | HIDROLAVADORA ELECTRICA PRESION 3.100 PSI | DIA | 59500
|  | HORIZONTAL 1.40MT PESO 5.94KG |  | 190.4
|  | HORIZONTAL 3MT PESO 11.97KG |  | 309.4
|  | HORIZONTAL DE 1.4 REFORZADA |  | 196.35
|  | HORIZONTAL DE 3MT REFORZADA |  | 327.25
|  | IMPERMEABILIZACION FIBER GLASS MANTO METALEX FOIL E=3MM X 10M2 | UN | 146900
|  | IMPERMEABILIZACION TIPO MANTO MORTER PLAS AL - 300 10M X 1.1M E=3 MM | UN | 259900
|  | IMPERMEABILIZACION TIPO MANTO, PROMATEL 1M X 20MT | UN | 49500
|  | INMUNIZANTE INCOLORO TEXSA | GL | 48900
|  | INTERVINILO PINTUCO | GAL | 47950
|  | JABONERA LAVAMANOS EN PORCELANA TIPO ESPACIO REF. 04230100-1 DE CORONA O SIMILAR. | UN | 28900
|  | KIT CONECTOR HCP LAMINAS DE POLICARBONATO 5,90 | M | 130000
|  | KORAZA TIPO 5 PINTUCO | GAL | 66450
|  | LADRILLO ESTRUCTURAL 20 x 30 x 12 CM PERFORACION VERTICAL | UN | 1450
|  | LADRILLO ESTRUCTURAL 25 X 12 X 6 | UN | 750
|  | LADRILLO MACIZO COMUN 20 X 10 X6 | UN | 450
|  | LAMINA CLOUDS DE 1" DE ESPESOR X 1.22 MTS X 2.44 MTS | UN | 122854
|  | LAMINA COLD ROLLER 2MM 122 X 244 CAL 14 | UN | 156000
|  | LAMINA DE 1,22 X 2,44M | UN | 127800
|  | LAMINA DE 1MT X 2MT | UN | 85900
| MATERIAL DE PATIO | LAMINA DE ALFAJOR CAL 12, 3M X 1M | UN | 204000
|  | LAMINA DE MADERA AGLOMERADA CON CHAPILLA DE 1,83 X 2,44 X 15MM | UN | 216500
|  | LAMINA DE POLICARBONATO 2,95 X 2,10 (1/2 LAMINA) | UN | 154900
|  | LAMINA HETEROGENEA DE PISO VINILICO E = 2 mm CON TRATAMIENTO SUPERIOR DE POLIURETANO. | M2 | 42000
|  | LAMINA METALICA DE 6.3MM 1 X 2M HR | UN | 320000
|  | LAMINA METALICA DE 6.3MM 122. X 244 HR | UN | 470000
|  | LAMINA PERFORADA GALVANIZADA ASTM A 653 GRADO 60 CALIBRE 18 DIAM R.002 1X2M | UN | 265477.1
|  | LAMINA PERFORADA GALVANIZADA ASTM A 653 GRADO 60 CALIBRE 18 DIAM R.003 1X2M | UN | 257087.6
|  | LAMINA PERFORADA GALVANIZADA ASTM A 653 GRADO 60 CALIBRE 18 DIAM R.004 1X2M | UN | 192756.2
|  | LAMINA PERFORADA GALVANIZADA ASTM A 653 GRADO 60 CALIBRE 18 DIAM R.005 1X2M | UN | 178773.7
|  | LAMINA PERFORADA GALVANIZADA ASTM A 653 GRADO 60 CALIBRE 18 DIAM R.006 1X2M | UN | 170384.2
|  | LAMINA PERFORADA GALVANIZADA ASTM A 653 GRADO 60 CALIBRE 18 DIAM R.008 1X2M | UN | 173178.8
|  | LAMINA PERFORADA GALVANIZADA ASTM A 653 GRADO 60 CALIBRE 18 DIAM R.010 1X2M | UN | 178773.7
|  | LAMINA PERFORADA GALVANIZADA ASTM A 653 GRADO 60 CALIBRE 18 DIAM R.016 1X2M | UN | 220721.2
|  | LAMINA PERFORADA GALVANIZADA ASTM A 653 GRADO 60 CALIBRE 20 DIAM R.002 1X2M | UN | 235715.2
|  | LAMINA PERFORADA GALVANIZADA ASTM A 653 GRADO 60 CALIBRE 20 DIAM R.003 1X2M | UN | 221363.8
|  | LAMINA PERFORADA GALVANIZADA ASTM A 653 GRADO 60 CALIBRE 20 DIAM R.004 1X2M | UN | 157032.4
|  | LAMINA PERFORADA GALVANIZADA ASTM A 653 GRADO 60 CALIBRE 20 DIAM R.005 1X2M | UN | 143049.9
|  | LAMINA PERFORADA GALVANIZADA ASTM A 653 GRADO 60 CALIBRE 20 DIAM R.006 1X2M | UN | 134660.4
|  | LAMINA PERFORADA GALVANIZADA ASTM A 653 GRADO 60 CALIBRE 20 DIAM R.008 1X2M | UN | 137456.9
|  | LAMINA PERFORADA GALVANIZADA ASTM A 653 GRADO 60 CALIBRE 20 DIAM R.010 1X2M | UN | 143049.9
|  | LAMINA PERFORADA GALVANIZADA ASTM A 653 GRADO 60 CALIBRE 20 DIAM R.016 1X2M | UN | 185009.3
|  | LAVAMANOS AQUAJET DE COLGAR, CORONA, LINEA INSTITUCIONAL PMR | UN | 365900
|  | LAVAMANOS CERÁMICO BÁSICO SPAZIO CORONA REF 258612 | UN | 124900
|  | LAVAMANOS EN ACERO INOXIDABLE DE 45 A 50 CM | UN | 140000
|  | LAVAMANOS MANANTIAL DE SOBREPONER CORONA REF 65026 | UN | 199900
|  | LAVAMANOS VESSEL OVALADO D´ACQUA REF 210864 | UN | 189900
|  | LAVAPLATOS DE 53 X 43 | UN | 69000
|  | LAVAPLATOS DE 1,00 X 52 CM | UN | 130000
|  | LISTON 4CM X 4CM X 3MT | UN | 5000
|  | LISTON 2 X 4 | UN | 5300
|  | LISTON CEDRO MACHO 5 CM X 2.5 CM X 3 M | UN | 19750
|  | LLAVE TERMINAL MANGUERA 1/2" ROSCADA CROMADA | UN | 16700
|  | LOSETA DE CONCRETO RANURADA GRIS ALFA 40X40X6 | M2 | 51975
|  | LOSETA DE CONCRETO TOPEROL GRIS ALFA 40X20X6 | M2 | 46134
|  | MADERA PLASTICA, INCLUYE INSTALACIÓN MAS PERFILERIA. | M2 | 225000
|  | MADERA TECA 8" X 2,5" | M2
|  | MALACATE CARGA 700KG INCLUYE 20M DE TORRE | DIA | 96390
| MATERIAL DE PATIO | MALLA ELECTROSOLDADA H -084 R-2.1 4MM 15 X 25 CM 6 X 2.4M =15.32KG X 30M | UN | 272400
| MATERIAL DE PATIO | MALLA ELECTROSOLDADA M-084 Q-2 4MM 15 X 15CM 6 X 2.4M =19.11KG | UN | 72300
| MATERIAL DE PATIO | MALLA ELECTROSOLDADA M-106 Q-3 4.5MM 15 X 15CM 6 X 2.4M =24.19KG | UN | 81050
| MATERIAL DE PATIO | MALLA ELECTROSOLDADA M-131 Q-3.1 5.0MM 15 X 15CM 6 X 2.4M =29.87KG | UN | 105200
| MATERIAL DE PATIO | MALLA ELECTROSOLDADA M-159 Q-4 5.5MM 15 X 15CM 6 X 2.4M =36.14KG | UN | 122575
| MATERIAL DE PATIO | MALLA ELECTROSOLDADA M-188 Q-5 6.0MM 15 X 15CM 6 X 2.4M =43.01KG | UN | 143675
|  | MALLA ELECTROSOLDADA M-221 Q-6 6.5MM 15 X 15CM 5 | UN | Sin precio
| MATERIAL DE PATIO | MALLA ELECTROSOLDADA M-221 Q-6 6.5MM 15 X 15CM 6 X 2.4M =50.48 | UN | 170550
| MATERIAL DE PATIO | MALLA ELECTROSOLDADA M-295 F 7.5MM C/.15M EN AMBOS SENTIDOS 6 X 2.4M =67.21KG | UN | 221500
|  | MARCO MALACATE DE 2M | DIA | 1547
|  | MARCO PARA PUERTA EN LAMINA COLD ROLLED 0.80 A 1MT | UN | 60000
|  | MARCO PARA PUERTA EN METAL 0.85M + CHAPA YALE SIN LAMINA | UN | 250000
|  | MARTILLO GSH11-E BOSH | HR | 33320
|  | MARTILLO GSH11-VC BOSH | HR | 33320
|  | MARTILLO GSH27-VC BOSH | HR | 33320
|  | MARTILLOS ELECTRICOS DEWALT 25313 DIAM 1/4 6.35MM | CM | 136.85
|  | MARTILLOS ELECTRICOS DEWALT 25313 DIAM 5/16 7.94MM | CM | 158.27
|  | MARTILLOS ELECTRICOS DEWALT 25313 DIAM 1/2 12.7MM | CM | 257.04
|  | MARTILLOS ELECTRICOS DEWALT 25313 DIAM 3/8 9.53MM | CM | 196.35
|  | MARTILLOS ELECTRICOS DEWALT 25313 DIAM 5/8 15.88MM | CM | 317.73
|  | MARTILLOS ELECTRICOS DEWALT 25313 DIAM 7/16 11.11MM | CM | 230.86
|  | MARTILLOS ELECTRICOS DEWALT 25313 DIAM 9/16 14.29MM | CM | 289.17
|  | MASILLA PLÁSTICA x 10KG | KG | 4800
|  | MASILLA TOPEX JOIN COMPUND | GAL | 10200
|  | MÁSTICO PREPARATORIO PISO VINÍLICO | M2 | 21420
|  | MATERIAL DE SITIO SELECCIONADO | M3 | 0
|  | MEDIA CAÑA 90 MM COEXTRUIDO BLANCO | UN | 31745
|  | MEMBRANA ACUSTICA DE 3.0 MM DE ESPESOR. ROLLO DE 10 M2 | UN | 172883
|  | MESON EN ACERO INOXIDABLE CAL 18, DESDE 0.60M HASTA 0.63M DE ANCHO | M | 350000
|  | MESON EN ACERO INOXIDABLE CAL 20, DESDE 0.60M HASTA 0.63M DE ANCHO | M | 220000
|  | MESON EN GRANITO NATURAL CRISTAL PULIDO Y BRILLADO | M | 330000
|  | MESÓN LAVAMANOS ESFÉRICO 600X60 LINEAL EN ACERO INOXIDABLE, UN LAVAMANOS DE BAJA ALTURA | UN | 1452147.48
|  | MESÓN LAVAMANOS ESFÉRICO LINEAL 2980X60 EN ACERO INOXIDABLE CON DOS LAVAMANOS | UN | 2823746.24
|  | MESÓN LAVAMANOS ESFÉRICO LINEAL 3780X60 EN ACERO INOXIDABLE CON TRES LAVAMANOS | UN | 3410353.17
|  | MEZCLADO 1/2 SACO ELECRICA | DIA | 29155
|  | MEZCLADORA 1 SACO ELECTRICA | DIA | 39270
|  | MEZCLADORA 1 SACO GASOLINA | DIA | 41650
|  | MEZCLADORA 1/2 SACO GASOLINA | DIA | 32130
|  | MEZCLADORA 1/4 DE SACO DIESEL | DIA | 26180
|  | MEZCLADORA 1/4 DE SACO ELECTRICA | DIA | 26180
|  | MINICARGADOR D236 CON MARTILLO | HR | 113050
|  | MINICARGADOR D236 CON PALA | HR | 77350
|  | MINIEXCAVADORA KOBELCO SK35SR-6 | HR | 98770
|  | Mobiliario mesa baja cuadrada 0.7 m formica menta herraje/negro, acabado formica/formica vainilla | UN | 491000
|  | Mobiliario mesa cuadrada 0.80 m sevelit cbp herraje/acero inoxidable, superficie sevelit/light concrete, | UN | 906000
|  | Mobiliario mesa juntas rectan 8p 2.2x1.18 m aire acabado/formica blanco nieve c blanco. | UN | 2461000
|  | Mobiliario mesa juntas rectan 8p 2.2x1.18 m aire acabado/formica blanco, nieve c blanco, | UN | 2461000
|  | Mobiliario mesa redonda 1.20 m sho herraje/negro, superficie/formica vainilla, electrificacion/no. | UN | 1372000
|  | Mobiliario silla giratoria media frodo rueda-patin/normal, slider/no, tapizado/amareto negro, brazo/sin | UN | 431000
|  | Mobiliario silla juga asiento-espaldar/blanco bso, | UN | 165000
|  | Mobiliario silla lisboa asiento-asiento/espaldar roja (lisboa-peach-vett). | UN | 268000
|  | Mobiliario silla semitapizada mia asiento-espaldar/gris 423u, tapizado/murano negro, herraje/aluminio | UN | 252000
|  | MONTAJE MALACATE Y/O DESMONTAJE | DIA | 80325
|  | MONTAJE Y/O DESMONTAJE DE TORRE | DIA | 80325
|  | MORTERO 1:3 | M3 | #REF!
|  | MORTERO 1:4 | M3 | #REF!
|  | MORTERO DE PEGA PAÑETE TIPO N X 40KG PEGA PAÑETE | UN | 11800
|  | MORTERO DE PEGA PAÑETE TIPO N X 40KG PISOS | UN | 13100
|  | MORTERO PISO TIPO S-M X 40KG | UN | 15900
|  | MOSAICO ACUARIOS AZUL CORONA DE 30 X 30CM | UN | 29100
|  | MOSAICO CETUS MULTICOLOR DE 27.6 X 27.6CM | UN | 38900
|  | MOTOBOMBA A GASOLINA SUCCION 6MTS 1.5" | DIA | 49980
|  | MOTOBOMBA DIESEL SUCCION 6M 3" | DIA | 49980
|  | MUEBLE PARA AUDITORIO SILLA TEATRO PLASTICA | UN | 361200
|  | MUEBLE PARA AUDITORIO SILLA AUDITORIO TRADICIONAL | UN | 304500
|  | MUEBLE PARA AUDITORIO SILLA GOLDEN CINEMA | UN | 340000
|  | #REF! | #REF! | #REF!
|  | OFICIAL | HR | #REF!
|  | OPERADOR MALACATE SIN HORAS EXTRAS | DIA | 80325
|  | ORINAL ARRECIFE PARA FLUXOMETRO | UN | 262900
|  | ORINAL MEDIANO CON GRIFF BLANCO | UN | 237571
|  | ORINAL PETITE | UN | 255700
|  | PABMERIL PLIEGO 9" X 11" | UN | 2000
|  | PANEL SOLAR (Materiales+MO eléctrica) | Gl | 851300
|  | PAÑO COLD DE 27.7 X 27.7CM | UN | 38000
|  | PAÑO COLLAGE CAMEL DE 30.6 X 30.6CM | UN | 41000
|  | PAÑO SPRING DE 27.7 X 27.7CM | UN | 38000
|  | PAPELERA |  | 29900
|  | PAPELERA EN ACERO SATINADO | UN | 99900
|  | PARAL LARGO 2.00 A 3.50 M | DIA | 249.9
|  | PASAMANOS ESCALERA MULTIANDAMIO PESO 2KG | HR | 71.4
|  | PASTO TRENZA | M2 | 10000
|  | PEDESTAL TRAPEZOIDAL en CONCRETO DE 21Mpa, h=0.30m, Base=0.40x0.40, Corona= 0.25x0.25, incluye acero | UN | 83232
|  | PEGACOR FLEX GRIS X 25K | UN | 98900
|  | PEGACOR GRIS X 25K | UN | 29259.3333
|  | PEGALISTO DE ALFA X 25KG | UN | 16500
|  | PEGANTE CERAMICO GRIS FIJALISTO X 25KG | UN | 13866.6667
| CARPINTERIA METAL | PERFIL CANAL CAL 24 (90MM) - 2.44M | UN | 4100
| CARPINTERIA METAL | PERFIL CANAL CAL 26 (90MM) - 2.44M | UN | 4992
|  | PERFIL ESTRUCTURAL CUADRADO 50 X 50 MM X 3 MM | UN | 92900
|  | PERFIL ESTRUCTURAL RECTANGULAR 100 MM X 50 MM X 3 MM | UN | 159900
|  | PERFIL METÁLICO 200 x 100 x 3 MM | UN | 342150
|  | PERFIL METALICO CERRADO CAL 12- 2,5MM - 6M 15 x 5CM | UN | 182100
|  | PERFIL METALICO CERRADO CAL 12- 2,5MM - 6M 10 x 4CM | UN | 118700
|  | PERFIL METALICO CERRADO CAL 12- 2,5MM - 6M 10 x 5CM | UN | 127500
|  | PERFIL METALICO CERRADO CAL 12- 2,5MM - 6M 12 x 6CM | UN | 166400
|  | PERFIL METALICO CERRADO CAL 12- 2,5MM - 6M 8x4CM | UN | 109700
|  | PERFIL METALICO CERRADO CAL 12- 2,5MM - 6M 9x5CM | UN | 129000
|  | PERFIL METÁLICO CUADRADO 100 x100 ca 14 | UN | 140800
|  | PERFIL METALICO DE 100MM X 100MM X 6M cal 11 | UN | 220600
|  | PERFIL METALICO DE 100MM X 100MM X 6M cal 12 | UN | 182000
|  | PERFIL METALICO DE 100MM X 100MM X 6M cal 14 | UN | 146400
|  | PERFIL METÁLICO RECTANGULAR 300MM X 100MM X 3 MM | UN | 482950
| CARPINTERIA METAL | PERFIL OMEGA CAL 24- 2.44M | UN | 3225
| CARPINTERIA METAL | PERFIL OMEGA CAL 26- 2.44M | UN | 2831
| CARPINTERIA METAL | PERFIL PARAL CAL 24- 2.44M | UN | 5100
| CARPINTERIA METAL | PERFIL PARAL CAL 26- 2.44M | UN | 6424.3333
|  | PERFIL TE 1" X 1/8 | UN | 26600
|  | PERFIL TUBULAR EN ACERO PARA PASAMANOS 1 1/2" CAL 16 X 6M | UN | 39000
|  | PERFIL U 6 MM 2,10M POLICARBONATO | UN | 15000
| CARPINTERIA METAL | PERFIL VIGUETA CAL 24 | UN | 2650
| CARPINTERIA METAL | PERFIL VIGUETA CAL 26 | UN | 3475
|  | PERFORADORA PARA PILOTES 30CM | M | 40698
|  | PERFORADORA PARA PILOTES 40CM | M | 53550
|  | PERFORACION PILOTES HASTA DIAMETRO DE 1.20 M | M3 | 120000
|  | PINTULUX 3 EN 1 DE PINTUCO | GAL | 65900
|  | PINTURA BITUMINOSA | GAL | 50000
|  | PINTURA EN ACEITE NEGRO MATTE | GAL | 42000
|  | PINTURA EN AGUA NEGRO MATTE | GAL | 38000
|  | PINTURA EN AGUA TIPO 2 | GAL | 28000
|  | PINTURA EPOXICA | GAL | 107000
|  | PISO ANTIDESLIZANTE PIZARRA MULTICOLOR O NEGRA | M2 | 26900
|  | PISO EN PORCELANATO 0.28 X 0.57M MATTE | M2 | 39900
|  | PISO EN PORCELANATO 0.57 X 0.57M MATTE | M2 | 44900
|  | PISO VINÍLICO EN ROLLO GERFLOR CLASSIC | M2 | 68425
|  | PLACA GYPLAC FONOABSORBENTE EXSOUND PERFORACIÓN CUADRADA BORDE REBAJADO 1.20 X 2.40 | UN | 180000
|  | PLACA YESO TIPO GYPLAC ESTANDAR 1/2" (12.7 MM) DE 1.22 X 2.44 MM. | UN | 21900
|  | PLACA YESO TIPO GYPLAC RH. 1/2" (12.7 MM) DE 1.22 X 2.44 MM | UN | 33911.5
|  | PLASTICO TRANSPARENTE CAL 6 de 6M X 4M | UN | 15000
|  | PLATAFORMA 1.40MT PESO 15KG |  | 279.65
|  | PLATAFORMA 3MT PESO 30.0 KG |  | 583.1
|  | PLATINA 2'' X 1/4'' |  | 48700
|  | PLATINA DE 0.22 X 0.22 X 1.2 MM | UN
|  | PLETINA 220x350x12 MM | UN | 12000
|  | PLETINA EN LÁMINA COLD ROLLED CAL 10 | M2 | 25838
|  | PLUMA 250KG CON BALDE | DIA | 29750
|  | POCETA EN ACERO INOXIDABLE 0,50 X 0,75 X 0,25 | UN | 420000
|  | POLEA MULTIANDAMIO PESO 5KG |  | 295.12
|  | POLIETILENO NEGRO CAL 3.5 150MT X 3MT | UN | 519900
|  | PROCESO DE MACHIMBRADO | UN | 3000
|  | PUERTAS | M2 | 535219
|  | PUERTAS ACCESO PRINCIPAL TIPO SPIDER CON VIDRIO TEMPLADO DE 10 MM | M2 | 495000
|  | PUERTAS CORTAFUEGO + INSTALACIÓN | UN | 1806979.3
|  | PUERTAS Y VENTANAS EN TABLA PARA CAMPAMENTO | M2 | 2975
|  | PULIDORA PISOS | DIA | 16608
|  | PUNTILLA CON CABEZA 1" | LB | 2401.6667
|  | PUNTILLA CON CABEZA 2" | LB | 3399
|  | PUNTILLA CON CABEZA 3" | LB | 2140
|  | REGLA VIBRATORIA 4M | DIA | 36295
|  | Retiro de material sobrante | M3 | #REF!
|  | RETROEXCAVADORA CATERPILLAR 312BL | HR | 151130
|  | RETROEXCAVADORA KOBELCO 170 | HR | 192780
|  | RETROEXCAVADORA KOBELCO 210 | HR | 203490
|  | #REF! | #REF! | #REF!
|  | RODACHINES ANDAMIO MULTIDIRECCIONAL |  | 773.5
|  | RODACHINES PARA ANDAMIO TUBULAR | DIA | 821.1
|  | RODAPIE 1.4MT PESO 1.5KG |  | 80.92
|  | RODAPIE 3MT PESO 3KG |  | 309.4
|  | RODAPIES 1.4MT |  | 83.3
|  | RODAPIES 3MT |  | 166.6
|  | ROTOMARTILLO DEWALT 25313 | HR | 33320
|  | SANITARIO POWER ONE REF 277351 | UN | 501900
|  | SARNAFIL S-327 INSTALADA A TODO COSTO (INCLUYE PREOPARACIÓN DE SUPERFICIE METALSHEET, ARANDELAS DE FIJACIÓN Y SELLO PERIMETRAL CON SIKAFLEX 252 O 221 | M2 | 95000
|  | SECADOR DE MANOS ELECTRICO | UN | 978264
|  | SERVICIO DE DEMOLICION + OPERARIO CON TALADRO ROROPERCUTOR | HR | 33320
|  | SIFON | UN | 14200
|  | SIKA- 1 IMPERMEABILIZANTE INTEGRAL MORTEROS | KG | 10092.386
|  | SIKA 3 | KG | 10380
|  | SIKA ACRIL TECHO 7 | GAL | 39900
|  | SIKA ANTISOL ROJO X 16KG | UN | 219900
|  | SIKA IMPER MUR X 2KG | KG | 40900
|  | SIKA SEPAROL | KG | 16102
|  | SIKA SEPAROL ECOLOGICO X 20KG | UN | 7940
|  | SIKA SEPAROL N X 20KG | UN | 7940
|  | SIKADUR - 32 PRIMER | KG | 74130.875
|  | SIKADUR - 42 ANCLAJE X5KG | UN | 120892
|  | SIKADUR 31 ADHESIVO X 2KG | KG | 83817.5
|  | SIKADUR COMBIFLEX H-15 ROLLO X 12.5 M | UN | 1232691
|  | SIKADUR PANEL | KG | 40141
|  | SIKAFLEX 1A TUBO 305 | UN | 24475
|  | SIKAPLAN 12 G CO ROLLO * 32M2 | UN | 1061256.28
|  | SIKAPLAN 12G CO | M2 | 37750
|  | SILICONA TUBO 300 ML | UN | 8538.75
|  | SISTEMA DE PUERTA CORREDISA 0.90MT+ PICO DE LORO SIN LAMINA | UN | 490000
|  | SOLDADURA ELÉCTRICA 3/32" 68 BARRAS | KG | 12000
|  | SOLDADURA ELECTRICA TIPO WESTARCO SUPER E- 6013 DE 1/8 O SIMILAR | KG | 10500
|  | SOLDADURA PISO VINÍLICO | ML | 4165
|  | SOLDADURA PVC LIQUIDA 1/4 | UN | 56400
|  | SOPLETE GAS CON GATILLO QUEMADOR 25-35-50MM | HH | 17862.5
|  | SP CERRADURA MANIJA ASIS YALE PARA BAÑO | UN | 72900
|  | SP CERRADURA MANIJA SATIN ATLANTA PARA BAÑO | UN | 45900
|  | SUBBASE INCLUYE TRANSPORTE | M3 | 65000
|  | SUBCONTRATO BARANDAS ESCALERAS TODO INCLUIDO | M | 410000
|  | SUBCONTRATO INSTALACION PISO TERRAZO Y DILATACION PLASTICA. INCLUYE DESTRONQUE, PULIDA Y BRILLADA. | M2 | 30113
|  | SUBCONTRATO INTALACIÓN Y PULIDA DE GUARDAESCOBA EN TERRAZO | M2 | 1025.4
|  | SUBCONTRATO PASAMANOS EN ACERO INOXIDABLE 5MM TODO INCLUIDO | M | 160000
|  | SUBCONTRATO PULIDA, RE PULIDA, DIAMANTADA Y SELLADA DE ESCALERAS EN TERRAZO | M | 40000
|  | SUBCONTRATO PULIDORA PARA PISOS EN CONCRETO | M2 | 13000
|  | SUBCONTRATO TODO COSTO PÉRGOLA CON ESTRUCTURA METÁLICA, PERFILERÍA EN PVC TEXTURIZADO MADERA Y CUBIERTA EN VIDRIO. | M2 | 395000
|  | Suministro salida tomacorriente campamento | UN | 33525
|  | Suministro salidas de iluminación campamento | UN | 45760
|  | SUMINISTRO MOBILIARIO | GL | 250768974
|  | SUMINISTRO, TRANSPORTE E INSTALACION PUERTAS Y VENTANAS METALICAS EN LÁMINA COLD ROLLED CAL. 18 TIPO REJILLA | M2 | 463768
|  | SUPERBOARD (2.44 X 1.22) E= 10 MM | UN | 62609.75
|  | SUPERBOARD (2.44 X 1.22) E= 6 MM | UN | 37333
|  | SUPERBOARD (2.44 X 1.22) E= 8 MM | UN | 49692.5
|  | TABLA 24CM X 2CM X 3,00MT | UN | 11000
|  | TABLA BURRA 24 CM * 2.5 CM * 3 M | UN | 25000
|  | TABLA CHAPA EN CEDRO MACHO 30 CM X 2 CM X 3 M | UN | 14181
|  | TABLERO DE 0.35 X 1.40 | DIA | 208.25
|  | TABLERO DE 0.45 X 1.40 | DIA | 208.25
|  | TABLERO DE 0.50 X 1.40 | DIA | 208.25
|  | TABLERO DE 0.70 X 1.40 | DIA | 291.55
|  | TABLETAS DE ZAPAN DE 18 CM X 2 CM X 3 M | UN | 40000
|  | TABLETAS PARA VIGAS Y RIOSTRAS EN ZAPAN DE 12CM X 4 CM X 3 M | UN | 60000
|  | TACO CORTO 1.65 | DIA | 142.8
|  | TACO DOBLE ACCION | DIA | 249.9
|  | TACO METALICO EXTRA LARGO 5.50M | DIA | 523.6
|  | TACO METALICO LARGO 2.80M | DIA | 142.8
|  | TACO METALICO LARGO 3.80M | DIA | 249.9
|  | TAZA DE BAÑO BÁLTICO SIN FLUXOMETRO | UN | 499100
|  | TEJA DE ZINC 0.88 X 2,2,38MT CAL 34 | UN | 16200
|  | TEJA DE ZINC 0.88 X 2,2,38MT CAL 35 | UN | 12040
|  | Teja ondulada ruralit SKINCO de fibrocemento. No 6 (1,83x1,00) | M2 | 15300.55
|  | TELERAS DE 2.80M | DIA | 523.6
|  | TEX JOIN ACABADO CORONA | GAL | 43900
|  | TEX JOIN JUNTAS CORONA | GAL | 48900
|  | TIERRA NEGRA | M3 | 145000
|  | TOALLERO EN PORCELANA TIPO ESPACIO REF. 04290100-1 DE CORONA O SIMILAR. |  | 32900
|  | TOLVA MALACATE | DIA | 7497
|  | Tornillos para teja ondulada de fibrocemento y estructura metálica o de madera | UN | 1800
|  | TONILLO NIVELADOR INFERIOR PESO 3.3KG |  | 273.7
|  | TORNILLO AUTOPERFORANTE EST. 7/16 " |  | 29
|  | TORNILLO AUTOPERFORANTE DE 1 1/2 CABEZA EXTRA PLANA PARA LAMINAS POLICARBONATO DE 6 8 MM POLICARBONATO x 100 | UN | 30
|  | TORNILLO AUTOPERFORANTE DE 1 1/2 PARA LAMINAS POLICARBONATO DE 6 Y 8 MM POLICARBONATO x 100 | UN | 650
|  | TORNILLO AUTOPERFORANTE DE 1" X100 | UN | 4000
|  | TORNILLO AUTOPERFORANTE DE 7/8" | UN | 25
|  | TORNILLO AUTOPERFORANTE YESO 6 X 1 x 100 | UN | 2800
|  | TORNILLO ESTRUCTURA FRAMER 1.9MM 7X7/16" X 100UN | UN | 4900
|  | TORNILLO FIJACION LAMINA DRYWALL 10 X 1-1/2" X 100UN | UN | 6500
|  | TORNILLO FIJACION LAMINA DRYWALL 10 X 2" X 100UN | UN | 8500
|  | TORNILLO LAMINA DRYWALL 6 X 1-1/4" X 100UN | UN | 3900
|  | TORNILLO LAMINA DRYWALL 6 X 1-5/8" X 100UN | UN | 4500
|  | TORNILLO LAMINA DRYWALL 6 X 2" X 100UN | UN | 5900
|  | TORNILLO LAMINA DRYWALL PUNTA DE BROCA 6 X 1 1/4" X100UN | UN | 5500
|  | TORNILLO LAMINA DRYWALL PUNTA DE BROCA 6 X 1" X 100UN | UN | 2800
|  | TORNILLO LAMINA DRYWALL PUNTA DE BROCA 6 X 3/4" X 100UN | UN | 4500
|  | TORNILLO NIVELADOR BASE MOVIL |  | 273.7
|  | TORNILLO NIVELADOR SUPERIOR PESO 3.3KG |  | 273.7
|  | TORNILLO PLACA FIBROCEMENTO PUNTA AGUDA 6 X 3/4" X100UN | UN | 3500
|  | TORNILLO PLACA FIBROCEMENTO PUNTA BROCA 7 X 1-1/4" X 100UN | UN | 7500
|  | TORNILLO PLACA FIBROCEMENTO PUNTA BROCA 78 X 1-1/3" X 100UN | UN | 10900
|  | TORNILLO PLACA FIBROCEMENTO PUNTA BROCA 8 X 1 1/4" X 100UN | UN | 7500
|  | TORNILLO PUNTA DE BROCA EXTRAPLANA EST 8 X 1/2" (13MM) | UN | 17.97
|  | TORNILLOS ESTRUCTURA DRYWALL 0.9MM 7 X 7/16" X 100UN | UN | 2300
|  | TORNILLOS ESTRUCTURA PUNTA AGUDA 0.9MM 8X5/8" X100UN | UN | 5500
|  | TORNILLOS ESTRUCTURA PUNTA AGUDA 0.9MM 8X9/16" X100UN | UN | 4500
|  | TORNILLOS ESTRUCTURA PUNTA DE BROCA 1.9MM 8X1/2" X 100UN | UN | 3900
|  | TORRE DE ILUMINACION DIESEL (4 REFLECTORES) | HR | 109480
|  | TRABILLA ANDAMIO TUBULAR (1.5M X 1.5M) | DIA | 190.4
|  | TRANSPORTE BOGOTÁ-PEREIRA | GL | 714000
| MATERIAL DE PATIO | TRITURADO 1/2" | M3 | 42900
|  | TUBO CERRAMIENTO NEGRO ACESCO 2" X 2.5MM X 6M | UN | 82500
|  | TUBO CORRUGADO 4''X6M 110MM ALCANTARILLADO | UN | 62000
|  | TUBO CUADRADO 2" X 2" X 1/8 MM ACESCO | M | 19833.3333
|  | VALVULA ACCESORIOS PARA ORINAL MEDIANO TIPO DOCOL REF. 4 AA TCDO1 O SIMILAR DE EMPOTRAR | UN | 269500
|  | VÁLVULA ANTIVANDÁLICA PUSH 4,8 Lpf - 1,28 Gpf | UN | 269500
|  | VARILLA LISA 5/8" |  | 29800
|  | VARILLON 2CM X 4CM X 2,80MT | UN | 2000
| 361 | VARILLON 2CM X 4CM X 2,80MT | UN | 2595
|  | VENTANAS | M2 | 278214
|  | VERTICAL 16.5CM (COLLARIN) PESO 2.29KG |  | 71.4
|  | VERTICAL 1MT PESO 4.92KG |  | 142.8
|  | VERTICAL 2MT PESO 9.52KG |  | 285.6
|  | VERTICAL 50CM PESO 2.30KG | DIA | 71.4
|  | VIAJE 7 M3 EN PERIMETRO URBANO | VJ | 24000
|  | VIÁTICOS A PEREIRA | GL | 2201500
|  | VIBRADOR A GASOLINA | DIA | 43435
|  | VIBRADOR DE AGUJA | DIA | 41650
|  | VIBRADOR ELECTRICO | DIA | 41650
|  | VIBROCOMP DYNAPAC CC 1200 (2500KG) | HR | 71400
|  | VIBROCOMP ING RAND DX-70 (700KG) | HR | 42840
|  | VIBROCOMPACTADORA GASOLINA (RANA) | DIA | 39270
|  | VIDRIO LAMINADO ST 136 4+4 MM | M2 | 89051.27
|  | VIGUETA 1.40 REFORZADA | DIA | 95.2
|  | VIGUETA 1.4MTS MULTIANDAMIO PESO 11KG | DIA | 190.4
|  | VIGUETA 2MT REFORZADA | DIA | 119
|  | VIGUETA 3MT MULTIANDAMIO PESO 21KG | DIA | 309.4
|  | VIGUETA 3MT REFORZADA | DIA | 142.8
|  | VINILTEX - TIPO PINTUCO REF. SEGÚN COLOR DISEÑO O SIMILAR. (1/4 GALON BL HUESO) | UN | 16900
|  | VINILTEX - TIPO PINTUCO REF. SEGÚN COLOR DISEÑO O SIMILAR. (BLANCO PURO) | GAL | 53900
|  | VOLQUETA 7M3 (CARGUE A MANO) | VJ | 180000
| EQUIPO | VOLQUETA 7M3 (CARGUE MECÁNICO) MINIMO 30 VIAJES | VJ | 190000
|  | VOLQUETA 6M3 (CARGUE A MANO) | VJ | #REF!
|  | WIN PLASTICO X 2,40M | UN | 2700
|  | Acero estructural ASTM A-1011 Grado 50, Perlines lamina delgada | Kg | 2690
|  | Soldadura para hierro estructural | Kg | 9000
|  | Anticorrosivo gris | Gl | 36740
|  | Thiner | Gl | 16500
|  | Pintura esmalte para exteriores | Gl | 52500
|  | Soldador eléctrico | Dia | 417
|  | Oxicorte (OXIGENO-ACETILENO) | Día | 27500
|  | Equipo sandblasting-GRANALLADORA | Dia | 65000
|  | Pulidora sin operario | Día | 20000
|  | Paral 89 calibre 24 X 2,44 m | Un | 9850
|  | Canal 60 calibre 26 X 2,44 | Un | 4580
|  | Lámina de fibrocemento e = 8mm (Superboard de 8mm 2,44X1,22, 42,93Kg) | M2 | 19954.31
|  | Tornillo drywall 6 x 1" extra plano | Un | 30
|  | Tornillo estructura drywall 7*7/16 punta aguda | Un | 20
|  | Cinta de papel de 5cm x 75m | M | 90
|  | Estuco listo (Estuka Acrilico 1/4 Kg de SIKA) | Gl | 25584
|  | Pintura con vinilo, incluye dilataciones y filos | M2 | 14991
|  | BORDILLO EN CONCRETO de 20.7Mpa DE 0.10mx0.20m | M | 30614
|  | IMPERMEABILIZANTE ACRILICO ELASTOMERICO BASE AGUA TIPO ACRITONE HC 200 INSTALADO A TODO COSTO (INCLUYE PREOPARACIÓN DE SUPERFICIE, FIJACIÓN Y SELLO PERIMETRAL | M2 | 75000
|  | Pintura vinilo tipo 1 Viniltex de PINTUCO | Gl | 53580
|  | Placa de fibrocemento de 6mm 1.22mx2.44m | UN | 42300
|  | Varilla plástica blanca de 5x40mm x 3m | M | 3665.2
|  | PISO VINILICO TARALAY calibre de 2mm, capa de uso 0,7mm | M2 | 80000
|  | PROTECTOR DE BORDE EN PVC | M | 10600
|  | DILATACION EN BRONCE | M | 13203
|  | CERA | LB | 6747
|  | Dilatación PVC flexible ancha x 2 m | M | 2969
|  | PASO PREFABRICADO EN CONCRETO (1.35mx0.34m) espesor = 5cm | UN | 107100
|  | CINTA ANTIDESLIZANTE ancho =48mm | M | 6000
|  | Lámina de fibrocemento e = 22mm | M2 | 53637
|  | TAZA DE BAÑO BÁLTICO CON FLUXOMETRO REF:102766100 | UN | 910900
|  | MESÓN LAVAMANOS ESFÉRICO 600X60 | UN | 1452147.48 | 4 | 0.6 | 780000
|  | MESÓN LAVAMANOS ESFÉRICO LINEAL 2980X60 | UN | 2823746.24 | 4 | 2.98 | 3874000
|  | MESÓN LAVAMANOS ESFÉRICO LINEAL 3780X60 | UN | 3410353.17 | 8 | 3.78 | 4914000
|  |  |  | 7686246.89 |  | 7.36 | 9568000
|  | MESÓN LAVAMANOS ESFÉRICO LINEAL EN ACERO INOXIDABLE CON TRES LAVAMANOS | M | 1300000 | 1044327.0231
1300000
255672.9769
|  | Mallas eslabonada galvanizada calibre 13 ojo de 2” que cumpla con la norma 80 gramos de galvanizado/M2. | M2 | 9342
|  | Alambre galvanizado C 12 | Kg | 5190
|  | Soldadura para hierro estructural | Kg | 12975
|  | Angulo 1" x 1/8" | M | 4671
|  | Tubo galvanizado para cerramiento de 1 1/2" x 6 m incluye tapa. | Un | 60500
|  | Excavación en material común seco de 0 - 2 m manual | M3 | #REF!
|  | Concreto de 20,7 Mpa (producción) | M3
|  | Acero Fy = 60,000 psi d>1/4 | Kg
|  | Alfajía en concreto de 20,7 Mpa para remate de muro, incluye refuerzo | M | #REF!
|  | Concreto ciclópeo (producción) | M3 | 261407
|  | Hidrófugo de pintuco | gl | 52780
|  | Muro en ladrillo prensado visto en soga | M2 | 76834
|  | Anticorrosivo gris | Gl | 5020
|  | Pintulux 3 en 1 | Gl | 71900
|  | Equipo soldadura eléctrica | Día | 73142
|  | Pasador metálico de 3" | Un | 7474
|  | Bisagra armillar hierro 2" | Un | 8200
|  | Manija (asa) para puerta | Un | 12456
|  | Cuadrilla A 1 Of + 4 Ay (jornal + prestaciones) | Día | 293615
|  | Equipo soldadura eléctrica | Día | 73142
|  | ASCENSOR MITSUBISHI Serie NEXIEZ GPX MRL, CAPACIDAD de 8 pasajeros, No de paradas=6 | UN | 134000000
|  | ASCENSOR MITSUBISHI INSTALACION Y PUESTA EN MARCHA | UN | 21000000 |  | VR Dólar en Marzo 2
VR Dolares
|  | #REF! | #REF! | #REF! |  | VR Dólar en Abril 4
Vr Materiales+IVA
|  | Ecodeck | m2 | 59500 |  | 0
|  | Grava de D=1/2" | M3 | 120000 |  | 0
|  | Excavación | m3 |  |  | 0
|  | Nivelación y compactación mecánica | m2
0
|  | rana o canguro | día
|  | Ayudante obra civil | día
|  | Oficial obra civil | día
|  | Antisol blanco pigmentado SIKA | Kg | 6939
|  | Concreto premezclado ARGOS MR 4,1 Mpa para pavimento | M3 | 472430
|  | Sello de junta para pavimento con Sikaflex-401 Pavement SL y sikarod de 3/8" | M | 5661
|  | Formaleta pavimento concreto L = 3m | Día | 3809
|  | Ensayo resistencia concretos | Un | 10520
|  | ACPM | Gl | 7900
|  | Reja para sumidero y ángulo de 2" x 2" x 1/4", incluye anticorrosivo y pintura | M | 30550
|  | Lámina coll roled e =3/16 | m2 | 27800
|  | Tornillos de expansión | un | 4000
|  | Pintura | Kg | 120000
|  | anticorrosivo | gl | 65000
|  | Taladro | día | 30000
MANO DE OBRA
|  | Ayudante obra civil | día | 65624
|  | Oficial obra civil | día | 123760
|  | Suministro, Puerta en Aluminio, incluye transporte | M2 | 550000
|  | Suministro Ventana en Aluminio, incluye transporte | M2 | 320000
|  | Suministro puerta sencilla en Aluminio y vidrio chapa Yale L370 | M2 | 558000
|  | Suministro puerta doble en Aluminio y vidrio chapa antipánico | M2 | 690000
|  | Suministro puerta en celosía de aluminio | M2 | 400000
|  | Persianas en aluminio | M2 | 180000
|  | Ventanas en aluminio de vidrio fijo | M2 | 320000
|  | Ventanas de vidrio fijo y persiana | M2 | 340000
|  | Suministro Puertas Metálicas en Lámina COLD ROLLED CAL. 20, incluye transporte | M2 | 400000
|  | Suministro Puerta Cortafuego, incluye transporte | M2 | 821354.2273
|  | Brazo Hidráulico para Puerta YALE | UN | 109900
|  | Transporte Piloteadora | UN | 1200000 |  |  | 3639650 | 580524.175 | 0.1595
[6 empty] | 10% | 363965
|  | CONCRETO PREMEZCLADO 3500 PSI- 24.5MPA - TREMIE | M3 | 428578.5 |  | 5% | 181982.5
[6 empty] | 19% | 34576.675
|  | Preparación, formaleteado y fundición anillos caisson | M3 | 121747.5 |  |  | 4220174.175 | 4220174.175
|  | Pilotes perforados de diámetro 1.00m, incluye colocación del concreto | M | 145140
|  | Pilotes perforados de diámetro 1.20m, incluye colocación del concreto | M | 145140
|  | Excavación Manual Caisson Fuste | M3 | 195939 |  |  | 183000
|  | Excavacion Manual Campana | M3 | 302375 |  | 10% | 18300
[6 empty] | 5% | 9150
|  | Sellador de pisos tipo sella concrete | Gl | 60000 |  | 19% | 1738.5
212188.5
|  | Pilotes perforados de diámetro 0.80m, incluye colocación del concreto | M | 133342.5
|  | Pilotes perforados de diámetro 0.70m, incluye colocación del concreto | M | 85000
[7 empty] | 70000 | 14665 | 0.2095
[6 empty] | 8% | 5600
|  | Lavamanos Aquajet CF HG Colgar | Un | 373900 |  | 7% | 4900
|  | Grifería para Lavamanos Institucional Push Mesa Max | Un | 165900 |  | 5% | 3500
|  | Brazos Lavamanos para drywall (muros livianos ). | Un | 120000 |  | 19% | 665
84665
|  | Listón para formaleta de 0,04X0,04X3m (varilla) | M | 1586.67
|  | Grano café, blanco, negro por 23 Kg | Sc | 12000 |  |  | 84665
|  | Sanitarios (campamento) | Un | 132000
|  | Cinta de señalización cal 6 de (70mmX50m) | M | 218
|  | Señalizador tubular de 1,30 m, (2 líneas de cinta) base de caucho | Un | 48900
|  | ASCENSOR SCHINDLER ANDINO3300 new edition, 8 personas (630Kg) | UN | 60208759.24
|  | ASCENSOR MITSUBISHI INSTALACION Y PUESTA EN MARCHA | UN | 27429500 | 87638259.24 | VR Dólar en Marzo 2
87638259.24
Carpinteria en Aluminio - Materiales
Puertas
28.1 | P4 | Puerta sencilla Pivotante en aluminio anodizado natural, en celosía y partidor central a=1,0 m, altura =2,0 m | M2 | 614376.77
28.2 | P7 y otra | Puerta P7 y P11 sencilla Pivotante, 5 módulos de vidrio de seguridad , película No frost, con celosía en la parte inferior, jaladera en tubo vertical de 1 1/2". Ancho= 0,8 m,altura =2,0 m | M2 | 957319.5611
| P11 | Puerta sencilla Pivotante, 5 módulos de vidrio de seguridad , con celosía en la parte inferior, jaladera en tubo vertical de 1/2". Ancho= 0,9 m,altura =2,0 m | M2 | 0
28.3 | P9 | Puerta sencilla Pivotante, 5 módulos de vidrio de seguridad , con celosía en la parte inferior, jaladera en tubo vertical de 1 1/2". ancho= 1,2m,altura =2,64 m más dintel en celosía Altura =0,9m | M2 | 590540.3013
28.4 | P10 y otra | Puerta P10 y P12 sencilla Pivotante, 5 módulos de vidrio de seguridad , con celosía en la parte inferior,jaladera en tubo vertical de 1 1/2". ancho= 0,9 m,altura =2,0 m más dintel en vidiro de altura 0,64 y 2 celosía de Alturas =0,6 y 0,3m | M2 | 709406.2116
| P12 | Puerta sencilla Pivotante, 5 módulos de vidrio de seguridad , con celosía en la parte inferior,jaladera en tubo vertical de 1 1/2". ancho= 0,9 m,altura =2,0 m más dintel en vidiro de altura 0,64 y 2 celosía de Alturas =0,6 y 0,3m | M2
28.5 | P13 | Puerta Doble Pivotante, 5 módulos de vidrio de seguridad , con celosía en la parte inferior, jaladera en tubo vertical de 1 1/2". Barras antipánico. ancho= 2,35m,altura =2,64 m más dintel en celosía Altura =0,9m | M2 | 712649.5023
28.6 | P14 | Puerta cuadruple Pivotante, 5 módulos de vidrio de seguridad , con celosía en la parte inferior, jaladera en tubo vertical de 1 1/2". Barras antipánico. ancho=4,09 m,altura =2,64 m más dintel en celosía Altura =0,9m | M2 | 817486.4675
28.7 | P15 | Puerta triple Pivotante, 5 módulos de vidrio de seguridad , con celosía en la parte inferior, jaladera en tubo vertical de 1 1/2". Barras antipánico. ancho= 3,0 m,altura =2,64 m más dintel en celosía Altura =0,9m | M2 | 857148.0358
Ventanas
28.8 | V1 | Ventana V1 Marco en U-78 (3" X 1.5")Celosía vertical, alfajía 16 cm | M2 | 402323.5226
28.9 | V2 | Ventana V2 con perfil S45 y ALN 688 pesado, Vidrios fijos con partidores horizontales cada 0,7 | M2 | 510149.0743
28.1 | V3 Y OTRAS | Ventanas V3-V4-V9-V11-V17-V18 Marco en U-78, celosía en ALN 315, Vidrios fijos con 2 celosias en la parte superior de 0,3m y 0,6 m de alturac /u. Al fajía de 16 cm | M2 | 413535.7543
| V9 | Vidrios fijos con 2 celosias en la parte superior de 0,3m y 0,6 m de alturac /u | M2 | 0
| V11 | Vidrios fijos con 2 celosias en la parte superior de 0,3m y 0,6 m de alturac /u | M2 | 0
| V17 | Vidrios fijos con 2 celosias en la parte superior de 0,3m y 0,6 m de alturac /u, altura 1,54 | M2 | 0
| V18 | Vidrios fijos con 2 celosias en la parte superior de 0,3m y 0,6 m de alturac /u, altura 1,54 | M2 | 0
| V4 | Vidrio fijo con celosia de h=0,9 en la parte superior | M2 | 0
28.11 | V5 | Vidrios fijos con partidores horizantales cada 0,7 más celosía vertical de ancho = 0,65 y de toda la altura | M2 | 617582.2829
28.12 | V6 Y OTRAS | Ventanas V6-V10-V19-V20-V22 marco perimetal 1"x3" y ALN 7440, alfajía de 16 cm. Un ala móvil vidrio fijo en la parte superior | M2 | 294072.7314
| V10 | Un ala móvil con vidrio fijo en la parte superior | M2 | 0
| V19 | Un ala móvil con vidrio fijo en la parte superior | M2 | 0
| V20 | Un ala móvil con vidrio fijo en la parte superior | M2 | 0
| V22 | Un ala móvil con vidrio fijo en la parte superior | M2 | 0
28.13 | V7 y V12 | Ventanas V7 Y V12 marco perimetal 1"x3" V7 Vidrio fijo sobre puertas, V12 un ala móvil perfil 5020 | M2 | 288367.7169
| V12 | Un ala móvil | M2 | 0
28.14 | V8 | Ventanas V8 Y V26, marco perimetral 1"X3" perfil 7440 Un ala móvil con celosía de h=0,9 en la parte superior | M2 | 368442.9516
| V26 | Ala móvil celosía en la parte superior | M2 | 0
28.15 | V13 y otras | Ventanas V13-V15-V16-V21-V23-V24-V25-V29 marco perimetal 1"x3" ALN 7440 y alfajía de 16 cm, Alas móviles con vidrios fijos en la parte superior | M2 | 250008.8875
| V15 | Alas móviles con vidrios fijos en la parte superior | M2 | 0
| V16 | Alas móviles con vidrios fijos en la parte superior | M2 | 0
| V21 | Alas móviles con vidrios fijos en la parte superior | M2 | 0
| V23 | Alas móviles con vidrios fijos en la parte superior | M2 | 0
| V24 | Vidrios fijos en la parte superior y en la inferior; con barras anticaida | M2 | 0
| V25 | Alas móviles con vidrios fijos en la parte superior | M2 | 0
| V29 | Un ala móvil con vidrio fijo en la parte superior | M2 | 0
28.16 | V14 | Ventana V14 con perfil S45 y ALN 688 , Vidrios fijos con un partidor intermedio y celosía de 0,9en la parte superior | M2 | 564015.0669
28.17 | V27 | Ventanas V27 y V28 Marco en U78 (3"x1.5")Vidrios fijos de 1,74 de altura más 2 celosias en la parte superior de 0,3m y 0,6 m de altura c /u. | M2 | 286208.3039
| V28 | Vidrios fijos con 2 celosias en la parte superior de 0,3m y 0,6 m de alturac /u, altura 2,64 | M2 | 0
28.18 | V30 | Ventana V30 Marco en U78 (3"x1.5" )Celosía horizontal de 0,60 de altura | M2 | 430243.65
|  | M.O.Carpinteria en Aluminio | M2 | 54455.4454 | 544.5545
|  | Transporte Carpinteria en Aluminio | M2 | 5000
M2

## INSUMOS HS (hidden)
Índice | Descripción | Un | Valor Unit.
| Oficial de plomeria | HR | 14470 | A&A
| Ayudante de plomeria | HR | 11450 | A&A
| Maestro de Plomeria | HR | 20045 | A&A
| % de mano de Obra | % |  | A&A
| Cinta teflon | M | 196 | PAVCO
| Soldadura PVC | 1/4 GAL | 84914 | PAVCO
| Limpiador PVC | 1/4 GAL | 40944 | PAVCO
| Tuberia PVC-P 1/2" RDE 9 | M | 3292.3333 | PAVCO
| Tuberia PVC-P 3/4" RDE 11 | M | 4383.7617 | PAVCO
| Tuberia PVC-P 1" RDE 13,5 | M | 5914.4983 | PAVCO
| Tuberia PVC 1,1/4" RDE 13,5 | M | 7357.9683 | PAVCO
| Tuberia PVC-P 1,1/2" RDE 21 | M | 9607.465 | PAVCO
| Tuberia PVC-P 2" RDE 21 | M | 14732.5967 | PAVCO
| Tuberia PVC-P 2,1/2" RDE 21 | M | 23876.5567 | PAVCO
| Tuberia PVC-P 3" RDE 21 | M | 31878.7117 | PAVCO
| Tuberia PVC-P 4" RDE 21 | M | 54374.4717 | PAVCO
| Tuberia PVC-P 6" RDE 21 | M | 115697.5517 | PAVCO
| Tee PVC-P 1/2" | UN | 706.86 | PAVCO
| Tee PVC-P 3/4" | UN | 1193.57 | PAVCO
| Tee PVC-P 1" | UN | 2332.4 | PAVCO
| Tee PVC-P 1,1/4" | UN | 6022.59 | PAVCO
| Tee PVC-P 1,1/2" | UN | 7906.36 | PAVCO
| Tee PVC-P 2" | UN | 12589.01 | PAVCO
| Tee PVC-P 2,1/2" | UN | 29861.86 | PAVCO
| Tee PVC-P 3" | UN | 47501.23 | PAVCO
| Tee PVC-P 4" | UN | 103657.33 | PAVCO
| Codo PVC-P 1/2" | UN | 535.5 | PAVCO
| Codo PVC-P 3/4" | UN | 857.99 | PAVCO
| Codo PVC-P 1" | UN | 1675.52 | PAVCO
| Codo PVC 1,1/4" | UN | 3220.14 | PAVCO
| Codo PVC-P 1,1/2" | UN | 6011.88 | PAVCO
| Codo PVC-P 2" | UN | 9853.2 | PAVCO
| Codo PVC-P 2,1/2" | UN | 28375.55 | PAVCO
| Codo PVC-P 3" | UN | 36722.21 | PAVCO
| Codo PVC-P 4" | UN | 79665.74 | PAVCO
| Tapon soldado PVC-P 1/2" | UN | 305.83 | PAVCO
| Tapon soldado PVC-P 3/4" | UN | 611.66 | PAVCO
| Tapon soldado PVC-P 1" | UN | 1025.78 | PAVCO
| Tapon soldado PVC-P 1,1/4" | UN | 2470.44 | PAVCO
| Tapon soldado PVC-P 1,1/2" | UN | 3215.38 | PAVCO
| Tapon soldado PVC-P 2" | UN | 5109.86 | PAVCO
| Tapon roscado PVC-P 1/2" | UN | 417.69 | PAVCO
| Adaptador macho PVC-P 1/2" | UN | 368.9 | PAVCO
| Adaptador macho PVC-P 3/4" | UN | 668.78 | PAVCO
| Adaptador macho PVC-P 1" | UN | 1398.25 | PAVCO
| Adaptador macho PVC-P 1,1/4" | UN | 2940.49 | PAVCO
| Adaptador macho PVC-P 1,1/2" | UN | 3445.05 | PAVCO
| Adaptador macho PVC-P 2" | UN | 4921.84 | PAVCO
| Adaptador macho PVC-P 2,1/2" | UN | 12797.26 | PAVCO
| Adaptador macho PVC-P 3" | UN | 19347.02 | PAVCO
| Adaptador macho PVC-P 4" | UN | 35588.14 | PAVCO
| Tuberia PVC-S 1,1/2" | M | 8257.41 | PAVCO
| Tuberia PVC-S 2" | M | 10237.57 | PAVCO
| Tuberia PVC-S 3" | M | 15291.3017 | PAVCO
| Tuberia PVC-S 4" | M | 21310.1233 | PAVCO
| Tuberia PVC-S 6" | M | 45127.5767 | PAVCO
| Tuberia PVC-V 1,1/2" | M | 4639.81 | PAVCO
| Tuberia PVC-V 2" | M | 6707.8317 | PAVCO
| Tuberia PVC-V 3" | M | 8952.7667 | PAVCO
| Tuberia PVC-V 4" | M | 15437.6717 | PAVCO
| Codo PVC-S 1,1/2" | UN | 2350.25 | PAVCO
| Codo PVC-S 2" | UN | 2753.66 | PAVCO
| Codo PVC-S 3" | UN | 6379.59 | PAVCO
| Codo PVC-S 4" | UN | 10993.22 | PAVCO
| Codo PVC-S 6" | UN | 93901.71 | PAVCO
| Tee PVC-S 1,1/2" | UN | 4902.8 | PAVCO
| Tee PVC-S 2" | UN | 5619.18 | PAVCO
| Tee PVC-S 3" | UN | 7050.75 | PAVCO
| Tee PVC-S 4" | UN | 14559.65 | PAVCO
| Tee PVC-S 6" | UN | 133429.94 | PAVCO
| Yee PVC-S 2" | UN | 6318.9 | PAVCO
| Yee PVC-S 3" | UN | 12979.33 | PAVCO
| Yee PVC-S 4" | UN | 22379.14 | PAVCO
| Yee PVC-S 6" | UN | 106857.24 | PAVCO
| Tapa de prueba 1,1/2" | UN | 779.45 | PAVCO
| Tapa de prueba 2" | UN | 1019.83 | PAVCO
| Tapa de prueba 3" | UN | 1293.53 | PAVCO
| Tapa de prueba 4" | UN | 2546.6 | PAVCO
| Tapa de prueba 6" | UN | 11558.47 | PAVCO
| Tuberia pvc estructural 110mm | M | 15457.6897 | PAVCO
| Tuberia pvc estructural 160mm | M | 30191.7362 | PAVCO
| Tuberia pvc estructural 200mm | M | 41232.4741 | PAVCO
| Tuberia pvc estructural 250mm | M | 60222.2069 | PAVCO
| Tuberia pvc estructural 315mm | M | 89040.9293 | PAVCO
| Tuberia pvc estructural 355mm | M | 127587.081 | PAVCO
| Tuberia pvc estructural 400mm | M | 156052.9069 | PAVCO
| Tuberia pvc estructural 24" | M | 404208.9414 | PAVCO
| Tuberia pvc estructural 27" | M | 463654.1603 | PAVCO
| Tuberia pvc estructural 30" | M | 6039704.2517 | PAVCO
| Lubricante (Tarro) 500GR | UN | 18730.6 | PAVCO
| Valvula de cortina de bronce 1/2" RED WHITE | UN | 50099 | HELBERT
| Valvula de cortina de bronce 3/4" RED WHITE | UN | 62951 | HELBERT
| Valvula de cortina de bronce 1" RED WHITE | UN | 89131 | HELBERT
| Valvula de cortina de bronce 1,1/4" RED WHITE | UN | 119714 | HELBERT
| Valvula de cortina de bronce 1,1/2" RED WHITE | UN | 161007 | HELBERT
| Valvula de cortina de bronce 2" RED WHITE | UN | 259658 | HELBERT
| Valvula de cortina de bronce 2,1/2" RED WHITE | UN | 455294 | HELBERT
| Valvula de cortina de bronce 3" RED WHITE | UN | 630224 | HELBERT
| Valvula de cortina de bronce 4" RED WHITE | UN | 1477861 | HELBERT
| Valvula de cheque de cortina de bronce 1/2" RED WHITE | UN | 52479 | HELBERT
| Valvula de cheque de cortina de bronce 3/4" RED WHITE | UN | 71043 | HELBERT
| Valvula de cheque de cortina de bronce 1" RED WHITE | UN | 100674 | HELBERT
| Valvula de cheque de cortina de bronce 1,1/4" RED WHITE | UN | 142086 | HELBERT
| Valvula de cheque de cortina de bronce 1,1/2" RED WHITE | UN | 194803 | HELBERT
| Valvula de cheque de cortina de bronce 2" RED WHITE | UN | 309043 | HELBERT
| Valvula de cheque de cortina de bronce 2,1/2" HELBERT | UN | 598927 | HELBERT
| Valvula de cheque de cortina de bronce 3" HELBERT | UN | 912492 | HELBERT
| Valvula de cheque de cortina de bronce 4" HELBERT | UN | 1736091 | HELBERT
| Valvula de cheque ranura rosca 1,1/2" RED WHITE | UN | 205870 | HELBERT
| Valvula de cheque ranura rosca 2" RED WHITE | UN | 265965 | HELBERT
| Valvula de cheque ranura rosca 2,1/2" HELBERT | UN | 361998 | HELBERT
| Valvula de cheque ranura rosca 3" HELBERT | UN | 525147 | HELBERT
| Valvula de cheque ranura rosca 4" HELBERT | UN | 949977 | HELBERT
| Valvula de flotador llenado de tanque bola cobre 1/2" HELBERT | UN | 72471 | HELBERT
| Valvula de flotador llenado de tanque bola cobre 3/4" HELBERT | UN | 74613 | HELBERT
| Valvula de flotador llenado de tanque bola cobre 1" HELBERT | UN | 142800 | HELBERT
| Valvula de flotador llenado de tanque bola cobre 1,1/4" HELBERT | UN | 156723 | HELBERT
| Valvula de flotador llenado de tanque bola cobre 1,1/2" HELBERT | UN | 257040 | HELBERT
| Valvula de flotador llenado de tanque bola cobre 2" HELBERT | UN | 354025 | HELBERT
| Valvula de flotador llenado de tanque bola cobre 2,1/2" HELBERT | UN | 504560 | HELBERT
| Valvula de flotador llenado de tanque bola cobre 3" HELBERT | UN | 911064 | HELBERT
| Valvula de pie canastilla plastica 3/4" HELBERT | UN | 41650 | HELBERT
| Valvula de pie canastilla plastica 1" HELBERT | UN | 54502 | HELBERT
| Valvula de pie canastilla plastica 1,1/4" HELBERT | UN | 84014 | HELBERT
| Valvula de pie canastilla plastica 1,1/2" HELBERT | UN | 102340 | HELBERT
| Valvula de pie canastilla plastica 2" HELBERT | UN | 174811 | HELBERT
| Valvula de pie canastilla plastica 2,1/2" HELBERT | UN | 202776 | HELBERT
| Valvula de pie antigolpe de ariete 3" HELBERT | UN | 400554 | HELBERT
| Valvula de pie antigolpe de ariete 4" HELBERT | UN | 810152 | HELBERT
| Abrazadera metalica 1/2" | UN | 1250 | Acuafuego
| Abrazadera metalica 3/4" | UN | 1450 | Acuafuego
| Abrazadera metalica 1" | UN | 1725 | Acuafuego
| Abrazadera metalica 1,1/4" | UN | 1800 | Acuafuego
| Abrazadera metalica 1,1/2" | UN | 1950 | Acuafuego
| Abrazadera metalica 2" | UN | 2100 | Acuafuego
| Abrazadera metalica 2,1/2" | UN | 3100 | Acuafuego
| Abrazadera metalica 3" | UN | 3350 | Acuafuego
| Abrazadera metalica 4" | UN | 4150 | Acuafuego
| Abrazadera metalica 6" | UN | 5250 | Acuafuego
| Espaciador galvanizado roscado 3/8" | M | 5500 | Sumatec
| Espaciador galvanizado roscado 1/2" | M | 6600 | Sumatec
| Perno de anclaje 3/8" | UN | 550 | Sumatec
| Perno de anclaje 1/2" | UN | 890 | Sumatec
| Tuberia pvc C 900 listada red de incendios 4" | M | 86651 | Durman
| Tuberia pvc C 900 listada red de incendios 6" | M | 186817 | Durman
| Tee pvc C 900 listada red de incendios 4" | UN | 669478.53 | Durman
| Codo pvc C 900 listada red de incendios 4" | UN | 411764.99 | Durman
| Tapon macho pvc C 900 listada red de incendios 4" | UN | 249134.83 | Durman
| Tuberia acero al carbon sch 40 1" roscar | M | 15737.75 | Impofer
| Tuberia acero al carbon sch 10 1,1/4" Ranurar | M | 18474.75 | Impofer
| Tuberia acero al carbon sch 10 1,1/2" Ranurar | M | 21074.9 | Impofer
| Tuberia acero al carbon sch 10 2" Ranurar | M | 26548.9 | Impofer
| Tuberia acero al carbon sch 10 2,1/2" Ranurar | M | 35854.7 | Impofer
| Tuberia acero al carbon sch 10 3" Ranurar | M | 43107.75 | Impofer
| Tuberia acero al carbon sch 10 4" Ranurar | M | 55971.65 | Impofer
| Codo ranurado en hierro fundido 1,1/4" | UN | 5760 | Impofer
| Codo ranurado en hierro fundido 1,1/2" | UN | 6284 | Impofer
| Codo ranurado en hierro fundido 2" | UN | 10342 | Impofer
| Codo ranurado en hierro fundido 2,1/2" | UN | 15578 | Impofer
| Codo ranurado en hierro fundido 3" | UN | 21861 | Impofer
| Codo ranurado en hierro fundido 4" | UN | 28537 | Impofer
| Codo ranurado en hierro fundido 6" | UN | 54717 | Impofer
| Codo ranurado en hierro fundido 8" | UN | 159698 | Impofer
| Codo ranurado en hierro fundido 10" | UN | 273581 | Impofer
| Codo ranurado en hierro fundido 12" | UN | 358666 | Impofer
| Tee ranurada en hierro fundido 1,1/4" | UN | 8378 | Impofer
| Tee ranurada en hierro fundido 1,1/2" | UN | 9818 | Impofer
| Tee ranurada en hierro fundido 2" | UN | 15316 | Impofer
| Tee ranurada en hierro fundido 2,1/2" | UN | 231693 | Impofer
| Tee ranurada en hierro fundido 3" | UN | 31024 | Impofer
| Tee ranurada en hierro fundido 4" | UN | 48433 | Impofer
| Tee ranurada en hierro fundido 6" | UN | 90714 | Impofer
| Tee ranurada en hierro fundido 8" | UN | 223839 | Impofer
| Tee ranurada en hierro fundido 10" | UN | 3835370 | Impofer
| Union roscada aceror negro 1" | UN | 2618 | Impofer
| Codo roscado aceror negro 1" | UN | 3570 | Impofer
| Codo roscado aceror negro 1,1/4" | UN | 5771.5 | Impofer
| Copa acero roscada 1"x1/2" | UN | 2796.5 | Impofer
| Union ranurada rigida en hierro fundido 1,1/4" | UN | 7854 | Impofer
| Union ranurada rigida en hierro fundido 1,1/2" | UN | 8247 | Impofer
| Union ranurada rigida en hierro fundido 2" | UN | 9425 | Impofer
| Union ranurada rigida en hierro fundido 2,1/2" | UN | 11781 | Impofer
| Union ranurada rigida en hierro fundido 3" | UN | 12960 | Impofer
| Union ranurada rigida en hierro fundido 4" | UN | 15447 | Impofer
| Union ranurada rigida en hierro fundido 6" | UN | 28537 | Impofer
| Union ranurada rigida en hierro fundido 8" | UN | 53408 | Impofer
| Union ranurada rigida en hierro fundido 10" | UN | 108124 | Impofer
| Strap 1,1/4x1" roscada | UN | 7462 | Impofer
| Strap 2x1" roscada | UN | 6783 | Impofer
| Tee mecanica 2x1,1/4" ranurada | UN | 10591 | Impofer
| Rociador automatico K 5,6- T°O- QR-pend TYCO | UN | 26061 | Acuafuego
| Escudo doble cromado | UN | 6664 | Acuafuego
| Perno en U 2" | UN | 3450 | Mecano
| Platina angulo acero 2"x3/16" | M | 12342.1667 | Almacen paris
| Cheque de cortina listado UL red de incendios 3" | UN | 497500 | Impofer
| Válvula mariposa supervisada listada UL 3" | UN | 505750 | Acuafuego
| Sensor de flujo tipo paleta listado UL 3" | UN | 459161.5 | Acuafuego
| Válvula de prueba y drenaje listada UL 1" | UN | 434350 | Acuafuego
| Válvula 1/4" | UN | 12400 | Acuafuego
| Manometro 0 a 300 psi caratula 3" | UN | 123000 | Acuafuego
| Bomba de incendios 275gpm 120psi electrica | UN | 75000000 | Industrial H&H
| Tableros controladores bombas de incendios | UN | 23550000 | Industrial H&H
| Bomba Jokey 15gpm 90psi | UN | 7540000 | Industrial H&H
| Válvula listada UL OS& 4" | UN | 1054000 | Industrial H&H
| Válvula listada UL OS& 3" | UN | 915000 | Industrial H&H
| Transicion pvc C-900 a Acero 4" | UN | 509100 | Durman
| Brida ranura 4" | UN | 36200 | Impofer
| Pernos 5/8"x 3" | UN | 15800 | Sumatec
| Filtro de arena HI RATE 42" | UN | 6366500 | Tecnopool
| Bomba autocebante 200gpm 40psi | UN | 1428000 | Industrial H&H
| Trampa de cabellos acero inoxidable 3" | UN | 1850000 | Tecnopool
| Válvula mariposa pvc bridada 3" | UN | 282149 | HELBERT
| Brida soldada pvc 3" | UN | 52122 | HELBERT
| Brida roscada pvc 3" | UN | 53074 | HELBERT
| Tanque de almacenamiento de agua 100m³ | UN | 133280000 | PAVCO
| Equipo de presion preensamblado | UN | 25300000 | Industrial H&H
| Concreto camaras de inspeccion 3000psi | M3 | 458000 | A&A
| Acero de refuerzo | KG | 3050 | Almacen paris
| Formaleta circular D 1,20x1m | DIA | 8000 | Formapol
| Bomba sumergible aguas negras 50gpm 30psi | UN | 2450000 | Industrial H&H
| Tablero controlador bombas sumergibles | UN | 2082500 | Industrial H&H
| Tapa de camara 0,60mx0,60mx0,05m marco en angulo | UN | 185000 | A&A
| Tapa de camara en PPP incluye el aro | UN | 255932 | PAVCO
| Silicona anti hongos | 280MG | 12000 | Almacen paris
| Hilaza | KG | 7700 | Almacen paris
| Valvula angular listada UL 1,1/2" | UN | 205000 | Acuafuego
| Caja metalica de sobreponer en lamina pintura electrostatica roja | UN | 197000 | Acuafuego
| Manguera 1,1/2" x 30 pies | UN | 230000 | Acuafuego
| Llave spaner | UN | 15000 | Acuafuego
| Boquilla plastica listada UL | UN | 78500 | Acuafuego
| Rosca 1/2" | UN | 3140 | A&A
| Rosca 3/4" | UN | 4720 | A&A
| Rosca 1" | UN | 6280 | A&A
| Rosca 1,1/4" | UN | 7860 | A&A
| Rosca 1,1/2" | UN | 9420 | A&A
| Rosca 2" | UN | 12560 | A&A
| Ranura 1,1/4" | UN | 5895 | A&A
| Ranura 1,1/2" | UN | 7065 | A&A
| Ranura 2" | UN | 9420 | A&A
| Ranura 2,1/2" | UN | 11775 | A&A
| Ranura 3" | UN | 14130 | A&A
| Ranura 4" | UN | 18840 | A&A
| Ranura 6" | UN | 28260 | A&A
| Acarreo materiales y herramientas en la ciudad | GL | 20000 | A&A
| Acometida 2" | UN | 2300000 | A&A
| Macromedidor 2" | UN | 2150000
| Macromedidor 1,1/2" | UN | 1650000
| Macromedidor 1,1/4" | UN | 1650000
| Contador 3/4" | UN | 180000
| Kit de instalacion sanitario con brida | UN | 37900
| Extintor Multiproposito 20 Lbs | Un | 80000
| Buje Soldado 4x3 | UN | 29506 | PAVCO
| Gargola prefabricada en concreto 28x10x7x6 | UN | 37500
| MORTERO 1:3 | M3 | #REF!
| PINTURA ANTICORROSIVO EPOXICA | GAL | 79850
| PINTURA EPOXIPOLIAMIDA - URETANO | GAL | 98600
| REDUCCION 4"x3" extremos bridados | UN | 211000 | APOLO
| SIAMESA 3" CON CHEQUE INCORPORADO CUERPO EN HIERRO Y ACCESORIOS EN BRONCE | UN | 1200000
| Cheque de cortina listado UL red de incendios 4" | UN | 882300
| Suministro e instalacion de motobomba sumergible 5 Hp | UN | 4000000
| Suministro e instalación de tanque hidroneumatico de membrana 200 litros | UN | 2023000
| Suministro e instalacion tablero electrico de control de motobombas con variador de velocidad | UN | 8500000
| Perforación en concreto 4" | UN | 600000
| Pasamuro de 3" | UN | 200000
| Cordón de polietileno expandido de celdas cerradas, de sección circular de 20 mm de diámetro, para el relleno de fondo de junta | M | 600
| Masilla elastómera monocomponente a base de poliuretano, de 600 ml, de alta adherencia, endurecimiento rápido, con elevadas propiedades elásticas, resistencia a la intemperie, al envejecimiento y a los rayos UV, apta para estar en contacto con agua potable | UN | 46000
| ACCESORIOS H.G.Ø 1" | UN | 15000

## INSUMOS ELECT (hidden)
Índice
| Descripción | Un | Valor Unit. |  | POSIBLES GRUPOS
| Ducto PVC DB de 4" | ml | 11666.6667 |  | CUADRILLAS M.O.
| Terminal PVC de 4" | un | 6200
| Pegante PVC | un | 41600
| Cinta De peligro | ml | 102
| Codo de 200A par barraje cuatro vias | un | 167450 |  | ELÉCTRICOS
| Cable XLPE #2 15kV, al 133% | ml | 27469 |  | HIDROSANITARIOS
| Barraje desconectable 4 vias 200A 15kV | un | 842815 |  | MATERIAL DE PATIO
| Tapones para barraje | un | 150250 |  | MOBILIARIO FIJO
| Terminal premoldedo tipo interior calibre #2 | jgo | 327589 |  | APARATOS SANITARIOS
| celda de remonte | un | 4500000 |  | CARPINTERIA MADERA
| celda de protección en SF6 | un | 13500000 |  | CARPINTERIA PVC
| Con fusibles HH de 16A | un | 265000 |  | CARPINTERIA METAL
| transformador tipo seco, capacidad 112.5 kVA. Incluye DPS | un | 17000000 |  | ENCHAPES Y ACABADOS
| DPS Tipo Codo 15KV - 8.4KV Metal OXIDE | un | 460000 |  | PINTURAS
| Celda de transformador | un | 3700000 |  | MADERAS
| Banco de condensadores automático de 15 kVAR para corrección de factor de potencia | un | 6566800
| Puerta con chapa antipanico 2x2,4 mts | un | 4100000
| Tomacorriente normal con tapa | un | 5400
| Cable #10 AWG THHN/THWN | ml | 1858
| Tuberia EMT 3/4" | ml | 4206
| Grapa unistrut 3/4" | un | 590
| Luminaria de emergencia | un | 245600
| Tablero General de Distribución (Incluye: (1) transferencia electrónica por breaker de 350 A regulable, barraje trifásico 400A, (6) breaker 3x50A 25 kA, (1) breaker diferencial 3x50A 300 mA, (1) breaker diferencial 3x60A 300 mA, (1) breaker 3x60 A 25kA. (1) breaker 3x30A. (1) TVSSS Clase C 120 kA, 8 kV, (1) analizador de redes con puerto de comunicaciones Ethernet TCP/IP, (3) CT's 300:5 A) | un | 17000000
| Luminaria hermetica | un | 68900
| Interruptor sencillo | un | 10800
| Cable #12 AWG THHN/THWN | ml | 1285
| Planta diésel de 125 kVA cabinada | un | 40610000
| Cable #2/0 AWG THHN/THWN | ml | 20782
| Cable #2 AWG THHN/THWN | ml | 10325
| Borna terminal #2/0 | un | 8300
| Borna terminal #2 | un | 4800
| Cinta de colores | un | 5300
| Amarras de 30 cm | un | 70
| Bandeja portacable tipo malla de 40 cm | ml | 40200
| Aviso de salida de emergencia. | un | 156300
| Cable de cobre desnudo #2 | ml | 10311
| Conductor de cobre desnudo #12 | ml | 1400
| Molde para soldadura varilla cable | un | 136700
| Molde para soldadura cable-cable-cable | un | 221000
| Molde para soldadura en cruz | un | 230000
| Soldadura Termoweld x115 GRM | un | 15750
| Varilla Cu-Cu 5/8" x 2.40m | un | 156000
| Punta de captación en acero inoxidable de 60 cm | un | 38900
| Grapa de sujeción de Punta de captación en acero inoxidable | un | 116071
| alambron de Al de 8mm de ancho | ml | 2100
| Conector de empalme | un | 18070
| Conector de cruce | un | 18070
| aisladores para alambron de Al en anillos perimetrales | un | 7500
| conectores de puntas de captación a anillos perimetrales | un | 25500
| conectores bimetálicos Cu-Al | un | 37000
| Cable de cobre desnudo # 1/0 | ml | 16134
| Cable de cobre desnudo # 2/0 | ml | 21650
| toma de tierra, con borna MV de conexión multifunción en NIRO (V4A) para conductores redondos 8-10 mm | un | 234600
| vía de chispas de separación. Ref: descargador tipo DEHNgap C S | un | 275400
| bandeja portacable metálica tipo malla. Incluye accesorios dimensiones 40cmx10cm | ml | 35640
| bandeja portacable metálica tipo malla. Incluye accesorios dimensiones 30cmx10cm. | ml | 23746
| bandeja portacable metálica tipo malla. Incluye accesorios dimensiones 50cmx10cm. | ml | 35546
| Cajas de paso de 30x30 cm | un | 30550
| Cajas de paso de 15x15 cm | un | 16120
| luminaria LED de suspender o sobreponer, según especificaciones técnicas de 30cm X 120cm | un | 270000
| Cable #10 AWG HFFR | ml | 2044
| instalación de luminaria LED de suspender o sobreponer, según especificaciones técnicas de 60cm X 60cm | un | 27200
| luminaria LED de suspender o sobreponer, según especificaciones técnicas tipo bala de 12W para auditorio | un | 115000
| luminaria LED de suspender o sobreponer, según especificaciones técnicas tipo bala de 22W | un | 31900
| Tuberia EMT 1/2 | ml | 3120
| Grapa unistrut 1/2" | un | 510
| Tomacorriente trifasico | un | 10800
| Tomacorriente regulado | un | 18100
| Tomacorriente GFCI | un | 84100
| Tomacorriente de piso | un | 149900
| Tomacorriente regulado de piso | un | 168700
| Cable #8 AWG HFFR LS | ml | 3074
| Cable #6 AWG HFFR LS | ml | 4846
| Cable #1/0 AWG HFFR LS | ml | 18297
| Cable #2 AWG HFFR LS | ml | 11258
| Cable #4 AWG HFFR LS | ml | 7323
| Borna terminal #8 | un | 700
| Borna terminal #6 | un | 2700
| Borna terminal #1/0 | un | 7000
| Borna terminal #4 | un | 3600
| interruptor manual doble | un | 20900
| interruptor manual triple | un | 27400
| interruptor manual sencillo conmutable | un | 19300
| interruptor manual doble conmutable | un | 23900
| sensor de movimiento | un | 100000
| tablero de distribución trifásico con barraje de neutro y tierra, de 12 circuitos. Incluye puerta y espacio para totalizador. | un | 338965
| tablero de distribución trifásico con barraje de neutro y tierra, de 24 circuitos. Incluye puerta y espacio para totalizador. | un | 303600
| tablero de distribución bifásico con barraje de neutro y tierra, de 12 circuitos. Incluye puerta. | un | 103940
| tablero de distribución trifásico con barraje de neutro y tierra, de 36 circuitos. Incluye puerta y espacio para totalizador. | un | 345800
| panel de control | un | 4500000
| estación manual | un | 405000
| luz estroboscópica con alarma sonora | un | 310000
| sensor de humo tecnología dual | un | 320000
| sensor térmico | un | 320000
| cable 2 x 18 AWG, | ml | 2115
| caja ratwelt 2x4 3/4" | un | 5300
| caja ratwelt 2x4 1/2" | un | 5000
| Barraje equipotencial de cobre 60x5x500 mm | un | 120000
| Borna de tierra para bandeja | un | 8715
| Cable #12 AWG HFFR LS | ml | 1413
| Borna terminal #10 AWG | un | 500
| Borna terminal #12 AWG | un | 500
| Tuberia EMT de 2" | ml | 13489.6667
| Grapa unistrut de 2" | un | 820
| Interruptor de incrustar 2x15 A | un | 50061
| Interruptor de incrustar 1x15 A | un | 19481
| Interruptor de incrustar 3x15 A | un | 127595
| Totalizador 3x100A | un | 470231
| Totalizador 3x125A | un | 683663
| Rack 45U abierto con sistema de administración de cableado vertical de 6” lateral | un | 2682510
| Rack de pared 11UR (55x52x51 cm) en Gabinete cerrado (Para auditorio). Se ubicará a 1 metro del piso. | un | 465219
| Organizador de cables para rack 19" 1 UR, tapa plástica, color negro | un | 35245
| Organizador de cables tipo Siemon para rack 19" 2 UR, tapa plástica, color negro | un | 142721
| Bandeja sencilla para Rack, de 19", 2RU x 35 cm (para acomodación de un equipo DVR-IP conformante del CCTV) | un | 71874
| Regleta Multitomas PDU Básica para montaje en Rack 19", 1RU/15A/120V, 10 Tomas NEMA 5-15 | un | 220689
| Patch panel deslizable de Fibra Optica con 12 acoples duplex LC-LC con tapa ciega, para fibra multimodo OM3. Formato 1U para rack de 19". | un | 552677
| Patch panel deslizable de Fibra Optica con dos (2) acoples duplex LC-LC con tapa ciega, para fibra multimodo OM3. Formato 1U para rack de 19". | un | 758687
| Patch Cord Fibra Optica MM 10G LC-LC Duplex OM3 - 3 Metros | un | 96645
| Cable fibra óptica multimodo 10G de 50/125 μm de 12 hilos tipo dieléctrica, exterior con coraza metálica y autosoportada (incluye suministro e instalación entre los Cuartos de Equipos CE-BS1P1/CE-BS2P1 y la acometidad principal de UTP). Entre centro de cableado principal y Data Center UTP | ml | 22144
| Empalme pigtails con conectores (Epoxy/Polish) LC para Fibra Optica multimodo de 50/125 μM (incluye suministro de los conectores y cajas de empalme en caso de ser requerida). Ref: 19SIFP1BLCUL01 | un | 36456
| Cable ensamblado de Fibra Óptica OM3 Duplex preconectorizada LC-LC MM con ancho de banda 10G (se tiende según plano) Cable de 10 metros long. | un | 710780
| Cable ensamblado de Fibra Óptica OM3 Duplex preconectorizada 12h monomodo ls0h 40m. Cable de 40 metros long. Ref: 19sifr12-sml040m-c | un | 959448
| Suministro e instalación de Patch Panel de 48 Puertos RJ 45 Cat 6 (para puntos WI-FI+CCTV+) | un | 248219
| Salida de datos sencilla Cat 6 (WIFI+Datos Sencillo+CCTV) | un | 170952
| Salida de datos doble Cat 6 | un | 254201
| Certificación enlaces simplex de cable F.O. Externa 12H Multimodo de conectores LC | un | 19978
| Certificación de puntos Categoría 6 | un | 10000
| Estación de Videoconferencia tipo 1 | un | 4988887
| Monitor plano LED de 60" UHD SmartTV con puerto HDMI y conectividad IP (Para salas de reuniones) | un | 4454343
| Soporte de piso móvil para Televisores tipo Plasma, LCD o LED de 40” a 65” con peso hasta 45,5 Kg | un | 99388
| Cable HDMI-HDMI de 15 metros de longitud | un | 60428
| Cable Conector Adaptador Convertidor HDMI a VGA | un | 17228
| Proyector tiro ultracorto (Ref: EPSON) | un | 7823006
| Gabinete Rack Server + accesorios (Ref: Axis) | un | 2682510
| Controlador de escenas. Ref: Control4 | un | 4938560
| Panel Tactil de 10": Ref: Control4 | un | 4962764
| Panel Tactil de 7": Ref: Control4 | un | 3858250
| Tablet tactil de 10". Ref: Samsung | un | 818264
| Amplificador de audio, 7.2 canales. Ref: Onkyo | un | 3235179
| Parlantes de empotrar 6.5 IN, 80W. Ref: Russound | un | 6715051
| Sobwoofer de 230 W. Ref: Onkyo | un | 1028787
| Mezclador de audio automático. Ref: Behringer | un | 2204435
| Microfono de superficie. Ref: Shure | un | 3262365
| Atril acrílico MDF | un | 3449389
| Tablero de proyección porcelanizado.RefPizacryl | un | 997071
| Sistema de presentación en grupo. Ref: Charmex | un | 5259004
| Cámaras IP 4MP Outdoor Mini Bullet tecnología IR Full HD, día / noche, alimentación PoE | un | 584399
| HDD: 4TB Surveillance Hard Disk Drive - SATA 6 Gb/s 64MB Cache 3.5 " | un | 658995
| UPS de 3000 VA altura mínima 2UR para rack de 19", alimentación 120 VAC (60 Hz) con conexiones de salida tipo NEMA 5-15 R. | un | 3245202
| UPS de 30 kVA. Incluye instalación de bypass, banco de baterias 12 horas | un | 42612146.6241
| TMGB Telecommunications Main Grounding Busbar, Bicsi & ANSI/EIA/TIA (6.4mm X 101mm X 305mm) incluye accesorios de acero inoxidable para anclaje de los terminales de tierra a los agujeros de la barra TGB colectora. Se ubicará al lado del buitrón vertical de Telecomunicaciónes según detalle de conexiones eléctricas CE-BS1P1. | un | 463809
| TGB Telecommunications Grounding Busbar, Bicsi & ANSI/EIA/TIA (6.4mm X 50mm X 300mm) incluye accesorios de acero inoxidable para anclaje de los terminales deunión TCB y TBB a los agujeros de la barra TGB colectora. Se ubicará al lado del buitrón vertical de Telecomunicaciónes según detalle de conexiones eléctricas CT-BS1P2. | un | 331292
| TBB/TBBIBC - Cable de Cobre Aislado THHN No. 4 AWG Verde | ml | 6940
| BCT- Cable de Cobre Aislado THHN No. 4 AWG Verde para conexión Racks - TMGB/TGB | ml | 6940
| Barra vertical de cobre para puesta a tierra de los Racks, 45UR (incluye accesorios para anclaje) | un | 192945
| panel solar 340Wp 72cel., 1000 VDC, policristalino | un | 699300
| Inversor solar Ref: Sunny Boy 10000TL-US-12 208V SMA. Pmax: 10500W, Imax: 35A, tipo de protección: UL1741 UL1998. Incluye Datalogger para control y acceso remoto | un | 12088853
| Cable solar fotovoltaico XLPE, RHH/RHW-2, VW-1, 600 V, UL tipo PV, monoconductor, cobre. Incluye: 92 juegos de conectores MC4 Solar PV Wire hembras y machos. | ml | 4455
| Estructura metálica para cubierta plana | un | 15000000
| tablero de protección en AC 1200x800x300 mm | un | 2093900
| DPS TIPO 1+2, 3 polos 120/240v | un | 1837080
| Tuberia EMT 1-1/2" | ml | 10632.3333
| Certificacion RETIE | gl | 13000000
| Tablero monofásico para protección y distribución de circuitos ramales - 6 circuitos | un | 60381
| Tablero bifásico para protección y distribución de circuitos ramales - 16 circuitos | un | 132500
| Tablero bifásico para protección y distribución de circuitos ramales - 8 circuitos | un | 92800
| Tablero bifásico para protección y distribución de circuitos ramales - 24 circuitos | un | 191750
| Tablero trifásico para protección y distribución de circuitos ramales - 30 circuitos | un | 345800
| Tablero monofásico para protección y distribución de circuitos ramales - 4 circuitos | un | 25750
| Tablero monofásico para protección y distribución de circuitos ramales - 8 circuitos | un | 68900
| Gabinete eléctrico 30x20x15 cm | un | 190000
| Tubería EMT 1" | ml | 7367
| Grapa unistrut 1" | un | 1500
| Tubería EMT 1 1/4" | ml | 12083.3333
| Grapa unistrut 1 1/4" | un | 2250
| Tubería EMT 1 1/2" | ml | 13400
| Grapa unistrut 1 1/2" | un | 2600
| Totalizador 1x20A | un | 19481
| Totalizador 1x30A | un | 19481
| Totalizador 2x30A | un | 39900
| Totalizador 2x40A | un | 65000
| Totalizador 2x50A | un | 65000
| Totalizador 2x60A | un | 65150
| Totalizador 3x50A | un | 78321
| Totalizador 3x60A | un | 98900
| Totalizador 3x80A | un | 245620
| Interruptor de incrustar 1x20A | un | 19481
| Interruptor de incrustar 1x30A | un | 19481
| Interruptor de incrustar 2x30A | un | 39900
| Interruptor de incrustar 3x60A | un | 98900
| Interruptor de incrustar 2x40A | un | 65000
| Interruptor de incrustar 2x50A | un | 65000
| Interruptor de incrustar 2x60A | un | 65000
| Interruptor de incrustar 3x60A | un | 81000
| Interruptor de incrustar 3x80A | un | 81000
| Interruptor de incrustar 3x100A | un | 106000
| Luminaria led cuadrada 40W | un | 295000
| Calculite Cilindro 6" 19 W | un | 136900
| Green Space 5 19W | un | 134000
| Green Space 5 9,5W | un | 99420
| Green Space 5 5,5W | un | 82320
| Multipoints Head 27W | un | 240000
| Pacifici LED Gen 4 30,5W | un | 101600
| Módulo Bandeja F.O. 6 adaptadores dúplex LC (12 fibras SM). Ref: 19SIRICFLCU1201 SIEMON | un | 561321
| Cemento 25 kg | un | 17500
| Arena rio | m3 | 60000
| Reposición de andén en concreto e=0.10m, f'c=21mpa | un | 30000
| Juego de empalmes elastoméricos 15 kV al 133% cable #2 XLPE | un | 456423
| Tubería 1" TMG | m | 20000
| Transformador tipo pedestal, capacidad 112.5 kVA, 13200/208-120 V | un | 18483633
| Malla eslabonada | m2 | 184900
| Tubo cerramiento negro 1-1/2" x 2.5mm x 6m | un | 64400
| Luminaria tipo bala 3 W | un | 112200
| Luminaria tipo bala 9 W | un | 154200
| Pictograma de emergencia con batería de emergencia | un | 156300
| Planta eléctrica cummins de 125Kva con cabina insonorizada , transferencia automática y tubería de escape | Un | 84478261
| Tapa en lámina coll roled 3mm a=0.4m | ml | 70000
| Fibra Optica MM 10G LC-LC Duplex OM3 | 48 | m
| Fibra óptica SM 48H Armada 10G | 250 | m
| able ensamblado de Fibra Óptica OM3 Duplex preconectorizada 12h monomodo ls0h | 40 | m
Luminarias
18.1 | Suministro e instalación de luminaria cuadrada de incrustar de 40W. Marca Philips, incluye marco para incrustar | Un | 110750 | Incluye iva
18.2 | Suministro e instalación de luminaria LED DOWN light Jupiter 30w Chasis de cilindro de suspender. Marca sylvania | Un | 396933 | Incluye iva
18.3 | Suministro e instalación de luminaria LED DOWN recesadade 19W, seguridad clase 1, reflector de aluminio front cover marca Philips | Un | 103134 | Incluye iva
18.4 | Suministro e instalación de luminaria led de emergencia cabezal ajustable y orientable, batería ni-cd autonomia 90min . Marca Philips | Un | 77790 | Incluye iva
18.5 | Suministro e instalación de luminaria tipo tortuga led 12w 960lm marca Sylvania | Un | 29845 | Incluye iva
18.6 | Suministro e instalación Luminaria salida de emergencia uso interior, Marca ILTEC | Un | 81396 | Incluye iva
18.7 | Suministro e instalación de luminaria estanca LED 8,5"38w. Marca philips | Un | 108211 | Incluye iva
18.8 | Suministro e instalación de luminaria LED down recesada 9,5W, seguridad clase 1, reflector de aluminio. Marca Philips | Un | 80001 | Incluye iva
18.9 | Suministro e instalación de luminarias SPOT LED 16 W integrado para riel (incluye riel de 2 mts blanco). Marca tecnolite. | Un | 227155 | Incluye iva
18.1 | Suministro e instalación de luminaria LED tipo bala piso, 3W. Acero inoxidable mas aluminio.Marca Sylvania | Un | 79319 | Incluye iva
18.11 | Suministro e instalación de luminaria LED tipo bala piso, 9W. Acero inoxidable mas aluminio.Marca Sylvania | Un | 134852 | Incluye iva
18.12 | Suministro e instalación de luminaria señalética 4.5 W, envolvente plástico banderola metacrilato, batería Ni -Cd. Marca ILTEC | Un | 81396 | Incluye iva
18.13 | Suministro e instalación de salidas para iluminación. | Un |  | Incluye iva