## REACTIVOS
UNIVERSIDAD TECNOLÓGICA DE PEREIRA
GESTIÓN DE COMPRAS DE BIENES Y SUMINISTROS - INVITACIÓN PÚBLICA No. 01 DE 2019
ANEXO 1 MODIFICADO - ESPECIFICACIONES TÉCNICAS - PRESENTACIÓN DE OFERTA
ÍTEM 1 REACTIVOS
NOMBRE DEL PROVEEDOR
SUBÍTEM | DESCRIPCION Y ESPECIFICACIONES | PRESENTACION | UNIDADES | MARCA Y REFERENCIA SOLICITADA | CANTIDAD TOTAL | MARCA OFERTADA | TIEMPO DE ENTREGA (DIAS CALENDARIO) | VALOR UNITARIO (DE LA PRESENTACION SOLICITADA) | IVA (En pesos) | VALOR UNITARIO IVA INCLUIDO | VALOR TOTAL
1 | Agar Czapek | 500 | gramos | MERCK, OXOID, Thermo Fisher, CARLO ERBA., PANREAC, , EM SCIENCE, ALDRICH, EMD, SIGMA, ACROS, FISHER, , BURDICK & JACKSON, SCHARLAU, HONEYWELL; DIFCO | 2 |  |  |  | 0 | 0 | 0
2 | 5-HIDROXIMETIL FURFURAL HMF | 1 | gramos | MERCK, CARLO ERBA. JTBAKER, MAKRON, PANREAC, FLUKA, RIEDEL-DE HAEN, EM SCIENCE, ALDRICH, EMD, SIGMA, ACROS, FISHER, ALFA AESAR, BURDICK & JACKSON, SCHARLAU, HONEYWELL; LOBA CHEMIE; SANTA CRUZ BIOTECHNOLOGY | 1 |  |  |  | 0 | 0 | 0
3 | Absorbente para liquidos derramados. Chemizorb en polvo | 25 | Kg | Merck. Ref 1020519025 | 2 |  |  |  | 0 | 0 | 0
4 | Absorbente para liquidos derramados. Chemizorb en polvo | 500 | Gramos | Merck Ref 1020510500 | 2 |  |  |  | 0 | 0 | 0
5 | Aceite mineral incoloro | 1000 | mL | Comercial; SANTA CRUZ BIOTECHNOLOGY | 1 |  |  |  | 0 | 0 | 0
6 | Acetato de sodio trihidratado | 1000 | Gramos | MERCK, CARLO ERBA. JTBAKER, MAKRON, PANREAC, FLUKA, RIEDEL-DE HAEN, EM SCIENCE, ALDRICH, EMD, SIGMA, ACROS, FISHER, ALFA AESAR, BURDICK & JACKSON, SCHARLAU, HONEYWELL; LOBA CHEMIE; SANTA CRUZ BIOTECHNOLOGY | 4 |  |  |  | 0 | 0 | 0
7 | Acetonitrilo grado HPLC | 4000 | mL | MERCK, CARLO ERBA. JTBAKER, MAKRON, PANREAC, FLUKA, RIEDEL-DE HAEN, EM SCIENCE, ALDRICH, EMD, SIGMA, ACROS, FISHER, ALFA AESAR, BURDICK & JACKSON, SCHARLAU, HONEYWELL; LOBA CHEMIE; SANTA CRUZ BIOTECHNOLOGY | 6 |  |  |  | 0 | 0 | 0
8 | Acido Acetico Glacial | 2500 | mL | MERCK, CARLO ERBA. JTBAKER, MAKRON, PANREAC, FLUKA, RIEDEL-DE HAEN, EM SCIENCE, ALDRICH, EMD, SIGMA, ACROS, FISHER, ALFA AESAR, BURDICK & JACKSON, SCHARLAU, HONEYWELL; LOBA CHEMIE; SANTA CRUZ BIOTECHNOLOGY | 1 |  |  |  | 0 | 0 | 0
9 | Acido acetico glacial. Frasco plástico | 2500 | mL | MERCK, CARLO ERBA. JTBAKER, MAKRON, PANREAC, FLUKA, RIEDEL-DE HAEN, EM SCIENCE, ALDRICH, EMD, SIGMA, ACROS, FISHER, ALFA AESAR, BURDICK & JACKSON, SCHARLAU, HONEYWELL; LOBA CHEMIE | 1 |  |  |  | 0 | 0 | 0
10 | Acido borico PARA ANALISIS | 1000 | GRAMOS | MERCK, CARLO ERBA. JTBAKER, MAKRON, PANREAC, FLUKA, RIEDEL-DE HAEN, EM SCIENCE, ALDRICH, EMD, SIGMA, ACROS, FISHER, ALFA AESAR, BURDICK & JACKSON, SCHARLAU, HONEYWELL; LOBA CHEMIE; SANTA CRUZ BIOTECHNOLOGY | 3 |  |  |  | 0 | 0 | 0
11 | Acido Citrico, para análisis | 500 | Gramos | MERCK, CARLO ERBA. JTBAKER, MAKRON, PANREAC, FLUKA, RIEDEL-DE HAEN, EM SCIENCE, ALDRICH, EMD, SIGMA, ACROS, FISHER, ALFA AESAR, BURDICK & JACKSON, SCHARLAU, HONEYWELL; LOBA CHEMIE; SANTA CRUZ BIOTECHNOLOGY | 2 |  |  |  | 0 | 0 | 0
12 | Acido Clorhidrico 0,01 N | 1000 | mL | MERCK, CARLO ERBA. JTBAKER, MAKRON, PANREAC, FLUKA, RIEDEL-DE HAEN, EM SCIENCE, ALDRICH, EMD, SIGMA, ACROS, FISHER, ALFA AESAR, BURDICK & JACKSON, SCHARLAU, HONEYWELL, MOL LABS | 2 |  |  |  | 0 | 0 | 0
13 | Acido Clorhidrico 0,1 N | 1000 | mL | MERCK, CARLO ERBA. JTBAKER, MAKRON, PANREAC, FLUKA, RIEDEL-DE HAEN, EM SCIENCE, ALDRICH, EMD, SIGMA, ACROS, FISHER, ALFA AESAR, BURDICK & JACKSON, SCHARLAU, HONEYWELL, MOL LABS | 2 |  |  |  | 0 | 0 | 0
14 | Acido Clorhidrico 1.0 N | 1000 | mL | MERCK, CARLO ERBA. JTBAKER, MAKRON, PANREAC, FLUKA, RIEDEL-DE HAEN, EM SCIENCE, ALDRICH, EMD, SIGMA, ACROS, FISHER, ALFA AESAR, BURDICK & JACKSON, SCHARLAU, HONEYWELL, MOL LABS | 2 |  |  |  | 0 | 0 | 0
15 | Acido Clorhídrico concentrado. Frasco de vidrio con recubrimiento de seguridad. Tipo Safe Cote o frascos en HDPE | 2500 | mL | MERCK, CARLO ERBA. JTBAKER, MAKRON, PANREAC, FLUKA, RIEDEL-DE HAEN, EM SCIENCE, ALDRICH, EMD, SIGMA, ACROS, FISHER, ALFA AESAR, BURDICK & JACKSON, SCHARLAU, HONEYWELL | 9 |  |  |  | 0 | 0 | 0
16 | Ácido Etilendiaminotetraacetico, Sal Magnésica y Dipotásica Para Análisis. | 100 | gramos | MERCK, CARLO ERBA. JTBAKER, MAKRON, PANREAC, FLUKA, RIEDEL-DE HAEN, EM SCIENCE, ALDRICH, EMD, SIGMA, ACROS, FISHER, ALFA AESAR, BURDICK & JACKSON, SCHARLAU, HONEYWELL; LOBA CHEMIE; SANTA CRUZ BIOTECHNOLOGY | 1 |  |  |  | 0 | 0 | 0
17 | Acido fosfórico | 1000 | mL | MERCK, CARLO ERBA. JTBAKER, MAKRON, PANREAC, FLUKA, RIEDEL-DE HAEN, EM SCIENCE, ALDRICH, EMD, SIGMA, ACROS, FISHER, ALFA AESAR, BURDICK & JACKSON, SCHARLAU, HONEYWELL, DUKSAN | 1 |  |  |  | 0 | 0 | 0
18 | Acido Glutámico. | 100 | Gramos | MERCK, CARLO ERBA. JTBAKER, MAKRON, PANREAC, FLUKA, RIEDEL-DE HAEN, EM SCIENCE, ALDRICH, EMD, SIGMA, ACROS, FISHER, ALFA AESAR, BURDICK & JACKSON, SCHARLAU, HONEYWELL; LOBA CHEMIE; SANTA CRUZ BIOTECHNOLOGY | 1 |  |  |  | 0 | 0 | 0
19 | Acido hipocloroso | 120 | mL | neutroderm | 2 |  |  |  | 0 | 0 | 0
20 | Ácido L-Ascórbico | 500 | gramos | MERCK, CARLO ERBA. JTBAKER, MAKRON, PANREAC, FLUKA, RIEDEL-DE HAEN, EM SCIENCE, ALDRICH, EMD, SIGMA, ACROS, FISHER, ALFA AESAR, BURDICK & JACKSON, SCHARLAU, HONEYWELL; LOBA CHEMIE | 1 |  |  |  | 0 | 0 | 0
21 | Acido Nitrico concentrado (68 %). Frasco de vidrio con recubrimiento plastico de seguridad (Safe-Cote) | 2500 | mL | MERCK, CARLO ERBA. JTBAKER, MAKRON, PANREAC, FLUKA, RIEDEL-DE HAEN, EM SCIENCE, ALDRICH, EMD, SIGMA, ACROS, FISHER, ALFA AESAR, BURDICK & JACKSON, SCHARLAU, HONEYWELL | 10 |  |  |  | 0 | 0 | 0
22 | Acido Sulfúrico 0,1 N | 1000 | mL | MERCK, CARLO ERBA. JTBAKER, MAKRON, PANREAC, FLUKA, RIEDEL-DE HAEN, EM SCIENCE, ALDRICH, EMD, SIGMA, ACROS, FISHER, ALFA AESAR, BURDICK & JACKSON, SCHARLAU, HONEYWELL, MOL LABS | 2 |  |  |  | 0 | 0 | 0
23 | Acido Sulfúrico 1,0 N | 1000 | mL | MERCK, CARLO ERBA. JTBAKER, MAKRON, PANREAC, FLUKA, RIEDEL-DE HAEN, EM SCIENCE, ALDRICH, EMD, SIGMA, ACROS, FISHER, ALFA AESAR, BURDICK & JACKSON, SCHARLAU, HONEYWELL, MOL LABS | 2 |  |  |  | 0 | 0 | 0
24 | Acido Sulfurico Concentrado. Frasco de vidrio con recubrimiento de seguridad Safe PTFE o frascos en HDPE | 2500 | mL | MERCK, CARLO ERBA. JTBAKER, MAKRON, PANREAC, FLUKA, RIEDEL-DE HAEN, EM SCIENCE, ALDRICH, EMD, SIGMA, ACROS, FISHER, ALFA AESAR, BURDICK & JACKSON, SCHARLAU, HONEYWELL | 12 |  |  |  | 0 | 0 | 0
25 | Adenosin 5 Monofosfato de Sodio | 5 | Gramos | MERCK, CARLO ERBA. JTBAKER, MAKRON, PANREAC, FLUKA, RIEDEL-DE HAEN, EM SCIENCE, ALDRICH, EMD, SIGMA, ACROS, FISHER, ALFA AESAR, BURDICK & JACKSON, SCHARLAU, HONEYWELL; LOBA CHEMIE; SANTA CRUZ BIOTECHNOLOGY | 1 |  |  |  | 0 | 0 | 0
26 | Agar Baird Parker (ISO) Con fecha de vencimiento. Mínimo 3 años | 500 | GRAMOS | MERCK, OXOID,SCHARLAU, PRONADISA, DIFCO, BBL, 3M, FLUKA | 3 |  |  |  | 0 | 0 | 0
27 | AGAR (Pseudomonas Cetrimide Agar Base) | 500 | gramos | OXOID CM 0579B | 2 |  |  |  | 0 | 0 | 0
28 | Agar cromogenico con MUG para deteccion de coliformes E. coli. con fecha de venc. Mínimo 3 años | 500 | GRAMOS | MERCK, OXOID,SCHARLAU, PRONADISA, DIFCO, BBL, 3M, FLUKA | 3 |  |  |  | 0 | 0 | 0
29 | Agar cromogenico para listeria. Chromogenic Listeria Agar (ISO) | 500 | gramos | OXOID - Ref: CM1084B | 2 |  |  |  | 0 | 0 | 0
30 | Agar extracto de malta y levadura. | 500 | gramos | MERCK, OXOID, Thermo Fisher, CARLO ERBA., PANREAC, , EM SCIENCE, ALDRICH, EMD, SIGMA, ACROS, FISHER, , BURDICK & JACKSON, SCHARLAU, HONEYWELL; DIFCO | 3 |  |  |  | 0 | 0 | 0
31 | Agar LIA | 500 | gramos | MERCK, OXOID, Thermo Fisher, CARLO ERBA., Microgen, PANREAC, , EM SCIENCE, ALDRICH, EMD, SIGMA, ACROS, FISHER, , BURDICK & JACKSON, SCHARLAU, HONEYWELL; DIFCO | 1 |  |  |  | 0 | 0 | 0
32 | Agar MYP-Mossel. | 500 | gramos | MERCK, OXOID, Thermo Fisher, CARLO ERBA., PANREAC, , EM SCIENCE, ALDRICH, EMD, SIGMA, ACROS, FISHER, , BURDICK & JACKSON, SCHARLAU, HONEYWELL; DIFCO | 3 |  |  |  | 0 | 0 | 0
33 | AGAR NUTRITIVO | 500 | gramos | MERCK, OXOID,SCHARLAU, PRONADISA, DIFCO, BBL, 3M, FLUKA | 1 |  |  |  | 0 | 0 | 0
34 | Agar Plate Count con fecha de venc. Mínimo 3 años | 500 | GRAMOS | MERCK, OXOID,SCHARLAU, PRONADISA, DIFCO, BBL, 3M, FLUKA | 5 |  |  |  | 0 | 0 | 0
35 | Agar Plate Count estandar con fecha de venc. Mínimo 3 años | 500 | gramos | MERCK, OXOID, Thermo Fisher, CARLO ERBA., PANREAC, , EM SCIENCE, ALDRICH, EMD, SIGMA, ACROS, FISHER, , BURDICK & JACKSON, SCHARLAU, HONEYWELL; DIFCO | 3 |  |  |  | 0 | 0 | 0
36 | AGAR S.S. MODIFICADO | 500 | gramos | MERCK, OXOID,SCHARLAU, PRONADISA, DIFCO, BBL, 3M, FLUKA | 1 |  |  |  | 0 | 0 | 0
37 | Agar Sabouraud | 500 | gramos | MERCK, OXOID, Thermo Fisher, CARLO ERBA., PANREAC, , EM SCIENCE, ALDRICH, EMD, SIGMA, ACROS, FISHER, , BURDICK & JACKSON, SCHARLAU, HONEYWELL; DIFCO | 2 |  |  |  | 0 | 0 | 0
38 | Agar triptosa sulfito (TSC) para Clostridium perfringes | 500 | gramos | MERCK, OXOID | 1 |  |  |  | 0 | 0 | 0
39 | Agarosa | 100 g | gramos | MERCK, CARLO ERBA. JTBAKER, MAKRON, PANREAC, FLUKA, RIEDEL-DE HAEN, EM SCIENCE, ALDRICH, EMD, SIGMA, ACROS, FISHER, ALFA AESAR, BURDICK & JACKSON, SCHARLAU, HONEYWELL; LOBA CHEMI; NIPPON GENETICS | 1 |  |  |  | 0 | 0 | 0
40 | Agua grado Cromatografico. | 4000 | mL | MERCK, CARLO ERBA. JTBAKER, MAKRON, PANREAC, FLUKA, RIEDEL-DE HAEN, EM SCIENCE, ALDRICH, EMD, SIGMA, ACROS, FISHER, ALFA AESAR, BURDICK & JACKSON, SCHARLAU, HONEYWELL | 3 |  |  |  | 0 | 0 | 0
41 | Albumin, egg powder.Grade lab. | 100 | Gramos | MERCK, CARLO ERBA. JTBAKER, MAKRON, PANREAC, FLUKA, RIEDEL-DE HAEN, EM SCIENCE, ALDRICH, EMD, SIGMA, ACROS, FISHER, ALFA AESAR, BURDICK & JACKSON, SCHARLAU, HONEYWELL; LOBA CHEMIE | 2 |  |  |  | 0 | 0 | 0
42 | Alcohol al 95%. Incoloro y libre de impotabilizante. | GALON | GALON | COMERCIAL | 31 |  |  |  | 0 | 0 | 0
43 | Alcohol antiséptico de 70 º | 750 | mL | JGB, COMERCIAL | 50 |  |  |  | 0 | 0 | 0
44 | Alcohol Etílico Absoluto | 2500 | mL | MERCK, CARLO ERBA. JTBAKER, MAKRON, PANREAC, FLUKA, RIEDEL-DE HAEN, EM SCIENCE, ALDRICH, EMD, SIGMA, ACROS, FISHER, ALFA AESAR, BURDICK & JACKSON, SCHARLAU, HONEYWELL | 5 |  |  |  | 0 | 0 | 0
45 | ALCOHOL METÍLICO CALIDAD HPLC. FRASCO DE VIDRIO | 2500 | mL | MERCK, CARLO ERBA. JTBAKER, MAKRON, PANREAC, FLUKA, RIEDEL-DE HAEN, EM SCIENCE, ALDRICH, EMD, SIGMA, ACROS, FISHER, ALFA AESAR, BURDICK & JACKSON, SCHARLAU, HONEYWELL; LOBA CHEMIE | 2 |  |  |  | 0 | 0 | 0
46 | Alcohol Metílico. Frasco de vidrio | 2500 | mL | MERCK, CARLO ERBA. JTBAKER, MAKRON, PANREAC, FLUKA, RIEDEL-DE HAEN, EM SCIENCE, ALDRICH, EMD, SIGMA, ACROS, FISHER, ALFA AESAR, BURDICK & JACKSON, SCHARLAU, HONEYWELL | 2 |  |  |  | 0 | 0 | 0
47 | ALDRIN | 250 | mg | MERCK, FLUKA, RIEDEL HAEN, ALDRICH, EMD, SIGMA, , SUPELCO, RESTEK, LGC, DR. EHRENSTORFER | 1 |  |  |  | 0 | 0 | 0
48 | Algodón por rollo. Con Fecha de vencimiento y registro sanitario | Paquete x 500 gramos | Paquete | MK; JGB; SUAVEX | 20 |  |  |  | 0 | 0 | 0
49 | Almidon soluble | 250 | Gramos | MERCK, CARLO ERBA. JTBAKER, MAKRON, PANREAC, FLUKA, RIEDEL-DE HAEN, EM SCIENCE, ALDRICH, EMD, SIGMA, ACROS, FISHER, ALFA AESAR, BURDICK & JACKSON, SCHARLAU, HONEYWELL; LOBA CHEMIE. SANTA CRUZ BIOTECHNOLOGY | 4 |  |  |  | 0 | 0 | 0
50 | Almidón soluble | 100 | gramos | Merck - Referencia 1012520100 | 1 |  |  |  | 0 | 0 | 0
51 | Amonio Acetato | 500 | Gramos | MERCK, CARLO ERBA. JTBAKER, MAKRON, PANREAC, FLUKA, RIEDEL-DE HAEN, EM SCIENCE, ALDRICH, EMD, SIGMA, ACROS, FISHER, ALFA AESAR, BURDICK & JACKSON, SCHARLAU, HONEYWELL; LOBA CHEMIE, SANTA CRUZ BIOTECHNOLOGY | 3 |  |  |  | 0 | 0 | 0
52 | Amonio cuaternario de quinta generación | Galón | Galón | Nacional | 5 |  |  |  | 0 | 0 | 0
53 | Bario Cloruro 2 H2O (CRISTALES DE TAMAÑO DE MALLA ENTRE 20-30) | 250 | GRAMOS | MERCK, CARLO ERBA. JTBAKER, MAKRON, PANREAC, FLUKA, RIEDEL-DE HAEN, EM SCIENCE, ALDRICH, EMD, SIGMA, ACROS, FISHER, ALFA AESAR, BURDICK & JACKSON, SCHARLAU, HONEYWELL; LOBA CHEMIE, SANTA CRUZ BIOTECHNOLOGY | 1 |  |  |  | 0 | 0 | 0
54 | Bicarbonato de Sodio. | 500 | gramos | MERCK, CARLO ERBA. JTBAKER, MAKRON, PANREAC, FLUKA, RIEDEL-DE HAEN, EM SCIENCE, ALDRICH, EMD, SIGMA, ACROS, FISHER, ALFA AESAR, BURDICK & JACKSON, SCHARLAU, HONEYWELL; LOBA CHEMIE, SANTA CRUZ BIOTECHNOLOGY | 2 |  |  |  | 0 | 0 | 0
55 | Borohidruro de Sodio | 500 | gramos | MERCK, CARLO ERBA. JTBAKER, MAKRON, PANREAC, FLUKA, RIEDEL HAEN, EM SCIENCE, ALDRICH, EMD, SIGMA, ACROS, FISHER, ALFA AESAR, BURDICK & JACKSON, SCHARLAU, CHEM SERVICE, SUPELCO, RESTEK, DR, EHRENSTORFER, SANTA CRUZ BIOTECHNOLOGY | 1 |  |  |  | 0 | 0 | 0
56 | BRILLANCE SALMONELLA AGAR | 500 | GRAMOS | Referencia: CM1092B- OXOID | 2 |  |  |  | 0 | 0 | 0
57 | Buffer pH 12.0. Solución tampón (hidrogenofosfato disódico/hidróxido sódico), trazable a SRM de NIST y PTB pH 12.00 (25°C) Certipur®. Fecha de vencimiento no inferior a 2 años | Paquete x 30 sobres | Paquete x 30 sobres | Merck | 2 |  |  |  | 0 | 0 | 0
58 | Buffer pH 2.0. Solución tampón (Ácido cítrico/sodio hidróxido/ácido clorhídrico), trazable a SRM de NIST y PTB pH 2.00 (25°C) Certipur®. Fecha de vencimiento no inferior a 2 años | Paquete x 30 sobres | Paquete x 30 sobres | Merck | 2 |  |  |  | 0 | 0 | 0
59 | Caldo BHI | 500 gramos |  | MERCK, OXOID,SCHARLAU, PRONADISA, DIFCO, BBL, 3M, FLUKA | 3 |  |  |  | 0 | 0 | 0
60 | Caldo Fluorocult LMX Modificado. Según Manafe y Ossmer para microbiologia. | 500 | GRAMOS | MERCK Ref. 1106200500. | 4 |  |  |  | 0 | 0 | 0
61 | CALDO LAURIL SULFATO | 500 gramos |  | MERCK, OXOID,SCHARLAU, PRONADISA, DIFCO, BBL, 3M, FLUKA | 1 |  |  |  | 0 | 0 | 0
62 | CALDO MULLER-KAUFFMANNN TETRATIONATO (Alineado a ISO Debe incluir suplmento). | 500 | gramos | OXOID | 1 |  |  |  | 0 | 0 | 0
63 | Caldo One Broth Salmonella Base | 500 | gramos | OXOID REF CM1091B | 3 |  |  |  | 0 | 0 | 0
64 | CARBARYL | 250 | mg | MERCK, FLUKA, RIEDEL HAEN, ALDRICH, EMD, SIGMA, , SUPELCO, RESTEK, LGC, DR. EHRENSTORFER. CHIRON, SANTA CRUZ BIOTECHNOLOGY, SANTA CRUZ BIOTECHNOLOGY | 1 |  |  |  | 0 | 0 | 0
65 | CARBENDAZIM | 250 | mg | MERCK, FLUKA, RIEDEL HAEN, ALDRICH, EMD, SIGMA, , SUPELCO, RESTEK, LGC, DR. EHRENSTORFER. CHIRON, SANTA CRUZ BIOTECHNOLOGY | 1 |  |  |  | 0 | 0 | 0
66 | CARBOFURAN | 250 | mg | MERCK, FLUKA, RIEDEL HAEN, ALDRICH, EMD, SIGMA, , SUPELCO, RESTEK, LGC, DR. EHRENSTORFER. CHIRON, SANTA CRUZ BIOTECHNOLOGY | 1 |  |  |  | 0 | 0 | 0
67 | CARFENTRAZONE-ETHYL | 10 | mg | MERCK, FLUKA, RIEDEL HAEN, ALDRICH, EMD, SIGMA, , SUPELCO, RESTEK, LGC, DR. EHRENSTORFER. CHIRON, SANTA CRUZ BIOTECHNOLOGY | 1 |  |  |  | 0 | 0 | 0
68 | Casein, Bovine Milk | 100 | Gramos | MERCK, CARLO ERBA. JTBAKER, MAKRON, PANREAC, FLUKA, RIEDEL-DE HAEN, EM SCIENCE, ALDRICH, EMD, SIGMA, ACROS, FISHER, ALFA AESAR, BURDICK & JACKSON, SCHARLAU, HONEYWELL; OXOID; LOBA CHEMIE | 1 |  |  |  | 0 | 0 | 0
69 | CHLORPYRIFOS | 100 | mg | MERCK, FLUKA, RIEDEL HAEN, ALDRICH, EMD, SIGMA, , SUPELCO, RESTEK, LGC, DR. EHRENSTORFER. CHIRON, SANTA CRUZ BIOTECHNOLOGY | 1 |  |  |  | 0 | 0 | 0
70 | QUECHERS. MIX extraccion. KIT PARA 50 EXTRACCIONES. Aplicación: Extraccion de agroquimicos en leche. | Kit | Kit | MACHEREY NAGEL REF. 730970; Phenomenex | 2 |  |  |  | 0 | 0 | 0
71 | QUECHERS. MIX limpieza . KIT PARA 50 EXTRACCIONES. Aplicación: Extraccion de agroquimicos en leche. | Kit | Kit | MACHEREY NAGEL REF. 730974; Phenomenex | 2 |  |  |  | 0 | 0 | 0
72 | CINTA INDICADORA DE ESTERILIZACION | Rollo |  | MERCK, Brand, DELTALAB, 3M | 4 |  |  |  | 0 | 0 | 0
73 | Citrato de Sodio, para análisis | 500 | Gramos | MERCK, CARLO ERBA. JTBAKER, MAKRON, PANREAC, FLUKA, RIEDEL-DE HAEN, EM SCIENCE, ALDRICH, EMD, SIGMA, ACROS, FISHER, ALFA AESAR, BURDICK & JACKSON, SCHARLAU, HONEYWELL; LOBA CHEMIE, SANTA CRUZ BIOTECHNOLOGY | 1 |  |  |  | 0 | 0 | 0
74 | CLOMAZONE (COMMAND) | 100 | mg | MERCK, FLUKA, RIEDEL HAEN, ALDRICH, EMD, SIGMA, , SUPELCO, RESTEK, LGC, DR. EHRENSTORFER. CHIRON, SANTA CRUZ BIOTECHNOLOGY | 1 |  |  |  | 0 | 0 | 0
75 | Cloroformo | 4000 | mL | MERCK, CARLO ERBA. JTBAKER, MAKRON, PANREAC, FLUKA, RIEDEL-DE HAEN, EM SCIENCE, ALDRICH, EMD, SIGMA, ACROS, FISHER, ALFA AESAR, BURDICK & JACKSON, SCHARLAU, HONEYWELL | 3 |  |  |  | 0 | 0 | 0
76 | Cloruro de Amonio. Material de referencia. Suprapur | 50 | Gramos | Merck. REf 1011430500, SANTA CRUZ BIOTECHNOLOGY | 1 |  |  |  | 0 | 0 | 0
77 | Cloruro de Estaño | 500 | gramos | MERCK, CARLO ERBA. JTBAKER, MAKRON, PANREAC, FLUKA, RIEDEL-DE HAEN, EM SCIENCE, ALDRICH, EMD, SIGMA, ACROS, FISHER, ALFA AESAR, BURDICK & JACKSON, SCHARLAU, HONEYWELL; LOBA CHEMIE, SANTA CRUZ BIOTECHNOLOGY | 2 |  |  |  | 0 | 0 | 0
78 | Cloruro de potasio | 500 | GRAMOS | MERCK, CARLO ERBA. JTBAKER, MAKRON, PANREAC, FLUKA, RIEDEL-DE HAEN, EM SCIENCE, ALDRICH, EMD, SIGMA, ACROS, FISHER, ALFA AESAR, BURDICK & JACKSON, SCHARLAU, HONEYWELL; LOBA CHEMIE, SANTA CRUZ BIOTECHNOLOGY | 1 |  |  |  | 0 | 0 | 0
79 | Cloruro de potasio 3M | 500 | mL | MERCK, CARLO ERBA. JTBAKER, MAKRON, PANREAC, FLUKA, RIEDEL-DE HAEN, EM SCIENCE, ALDRICH, EMD, SIGMA, ACROS, FISHER, ALFA AESAR, BURDICK & JACKSON, SCHARLAU, HONEYWELL; LOBA CHEMIE | 1 |  |  |  | 0 | 0 | 0
80 | Cloruro de Potasio solución de 0,147 mS/cm. . Trazable a material de referencia de NIST y PTB. Certipur Merck. 30 Sachets. Fecha de vencimiento no inferior a 2 años y con certificado. | Caja x 30 | Caja | Merck | 3 |  |  |  | 0 | 0 | 0
81 | Cloruro de Potasio solución de 1,41 mS/cm. . Trazable a material de referencia de NIST y PTB. Certipur Merck. 30 Sachets. Fecha de vencimiento no inferior a 2 años y con certificado. | Caja x 30 | Caja | Merck | 3 |  |  |  | 0 | 0 | 0
82 | Cloruro de Potasio solución de 12,8 mS/cm. . Trazable a material de referencia de NIST y PTB. Certipur Merck. 30 Sachets. Fecha de vencimiento no inferior a 2 años y con certificado. | Caja x 30 | Caja | Merck. Ref 1.01586.0001 | 3 |  |  |  | 0 | 0 | 0
83 | Cloruro de Potasio solución de 5000 uS/cm.Trazable a material de referencia de NIST y PTB. Fecha de vencimiento no inferior a 2 años y con certificado. | 230 | mL | Hanna. Ref HI 7039M | 2 |  |  |  | 0 | 0 | 0
84 | Cloruro de Potasio solución de 84 uS/cm. Trazable a material de referencia de NIST y PTB. Fecha de vencimiento no inferior a 2 años y con certificado. | 500 | mL | Hanna. Ref HI 6033 | 2 |  |  |  | 0 | 0 | 0
85 | Cloruro de Potasio. Material de referencia. Suprapur | 50 | Gramos | Merck Ref 1.04938.0050 | 1 |  |  |  | 0 | 0 | 0
86 | Cloruro de Sodio. Material de referencia. Suprapur | 80 | Gramos | Merck Ref 1.02406.0080 | 1 |  |  |  | 0 | 0 | 0
87 | Cloruro Estañoso | 250 | gramos | MERCK, CARLO ERBA. JTBAKER, MAKRON, PANREAC, FLUKA, RIEDEL-DE HAEN, EM SCIENCE, ALDRICH, EMD, SIGMA, ACROS, FISHER, ALFA AESAR, BURDICK & JACKSON, SCHARLAU, HONEYWELL; LOBA CHEMIE | 4 |  |  |  | 0 | 0 | 0
88 | Colorante Wright (2.5 gramos de azul de metileno-Eosina en 1 litro de metanol) | 100 | mL | MERCK, CARLO ERBA. JTBAKER, MAKRON, PANREAC, FLUKA, RIEDEL-DE HAEN, EM SCIENCE, ALDRICH, EMD, SIGMA, ACROS, FISHER, ALFA AESAR, BURDICK & JACKSON, SCHARLAU, HONEYWELL; LOBA CHEMIE, SANTA CRUZ BIOTECHNOLOGY | 1 |  |  |  | 0 | 0 | 0
89 | Columna de extraccion RP- 18 de 500 mg y de 3ml | caja x 50 | caja x 50 | Merck Referencia (1,02023,0001) Macherey Nagel, JT BAKER. PHENOMENEX | 1 |  |  |  | 0 | 0 | 0
90 | Cromato de Potasio | 250 | Gramos | MERCK, CARLO ERBA. JTBAKER, MAKRON, PANREAC, FLUKA, RIEDEL-DE HAEN, EM SCIENCE, ALDRICH, EMD, SIGMA, ACROS, FISHER, ALFA AESAR, BURDICK & JACKSON, SCHARLAU, HONEYWELL; LOBA CHEMIE, SANTA CRUZ BIOTECHNOLOGY | 1 |  |  |  | 0 | 0 | 0
91 | CYPERMETHRIN I, II, III & IV | 50 | mg | MERCK, FLUKA, RIEDEL HAEN, ALDRICH, EMD, SIGMA, , SUPELCO, RESTEK, LGC, DR. EHRENSTORFER. CHIRON, SANTA CRUZ BIOTECHNOLOGY | 1 |  |  |  | 0 | 0 | 0
92 | CYPROCONAZOLE | 100 | mg | MERCK, FLUKA, RIEDEL HAEN, ALDRICH, EMD, SIGMA, , SUPELCO, RES, SANTA CRUZ BIOTECHNOLOGYTEK, LGC, DR. EHRENSTORFER. CHIRON, SANTA CRUZ BIOTECHNOLOGY | 1 |  |  |  | 0 | 0 | 0
93 | DELTAMETHRIN | 250 | mg | MERCK, FLUKA, RIEDEL HAEN, ALDRICH, EMD, SIGMA, , SUPELCO, RESTEK, LGC, DR. EHRENSTORFER. CHIRON, SANTA CRUZ BIOTECHNOLOGY | 1 |  |  |  | 0 | 0 | 0
94 | Detergente excento de fosfatos. | GALON | Galon | Comercial | 15 |  |  |  | 0 | 0 | 0
95 | Detergente excento de fosfatos. Ref. 140000 EXTRAN MA 05. | 2500 | mL | Merck | 3 |  |  |  | 0 | 0 | 0
96 | Detergente Neutro | 4000 | mL | MERCK, CARLO ERBA. JTBAKER, MAKRON, PANREAC, FLUKA, RIEDEL-DE HAEN, EM SCIENCE, ALDRICH, EMD, SIGMA, ACROS, FISHER, ALFA AESAR, BURDICK & JACKSON, SCHARLAU, HONEYWELL, Mol Labs; BIOQUIGEN | 16 |  |  |  | 0 | 0 | 0
97 | DICHLOFLUANID | 250 | mg | MERCK, FLUKA, RIEDEL HAEN, ALDRICH, EMD, SIGMA, , SUPELCO, RESTEK, LGC, DR. EHRENSTORFER. CHIRON, SANTA CRUZ BIOTECHNOLOGY | 1 |  |  |  | 0 | 0 | 0
98 | DICHLORVOS | 250 | mg | MERCK, FLUKA, RIEDEL HAEN, ALDRICH, EMD, SIGMA, , SUPELCO, RESTEK, LGC, DR. EHRENSTORFER. CHIRON, SANTA CRUZ BIOTECHNOLOGY | 1 |  |  |  | 0 | 0 | 0
99 | DIELDRIN | 50 | mg | MERCK, FLUKA, RIEDEL HAEN, ALDRICH, EMD, SIGMA, , SUPELCO, RESTEK, LGC, DR. EHRENSTORFER. CHIRON, SANTA CRUZ BIOTECHNOLOGY | 1 |  |  |  | 0 | 0 | 0
100 | DIMETHOATE | 100 | mg | MERCK, FLUKA, RIEDEL HAEN, ALDRICH, EMD, SIGMA, , SUPELCO, RESTEK, LGC, DR. EHRENSTORFER. CHIRON, SANTA CRUZ BIOTECHNOLOGY | 1 |  |  |  | 0 | 0 | 0
101 | Dimetil sulfóxido | 100 | mL | SIGMA, merck, SANTA CRUZ BIOTECHNOLOGY, FISHER | 2 |  |  |  | 0 | 0 | 0
102 | DISULFOTON | 250 | mg | MERCK, FLUKA, RIEDEL HAEN, ALDRICH, EMD, SIGMA, , SUPELCO, RESTEK, LGC, DR. EHRENSTORFER. CHIRON, SANTA CRUZ BIOTECHNOLOGY | 1 |  |  |  | 0 | 0 | 0
103 | Emulsión Yema de Huevo | 100 | mL | MERCK, OXOID, SHARLAU, PRONADISA, DIFCO, BBL, FLUKA, SANTA CRUZ BIOTECHNOLOGY | 16 |  |  |  | 0 | 0 | 0
104 | Emulsión Yema de Huevo con Telurito | 100 | mL | MERCK, OXOID, SHARLAU, PRONADISA, DIFCO, BBL, FLUKA, SANTA CRUZ BIOTECHNOLOGY | 16 |  |  |  | 0 | 0 | 0
105 | ENDOSULFAN | 10 ug/mL | 10 ug/L en 10 mL de Ciclohexanol | MERCK, FLUKA, RIEDEL HAEN, ALDRICH, EMD, SIGMA, , SUPELCO, RESTEK, LGC, DR. EHRENSTORFER. CHIRON, SANTA CRUZ BIOTECHNOLOGY | 1 |  |  |  | 0 | 0 | 0
106 | ENTEROSYSTEM 18R TEST PARA LA IDENTIFICACION BIOQUIMICA DE BACTERIAS GRAM-NEGATIVAS, ENTEROBACTERIAS. PARA LECTURA EN 4 HORAS. Para 20 pruebas | Kit | Kit | REMEL; LIOFILCHEM | 1 |  |  |  | 0 | 0 | 0
107 | Eriocromo Cianina-R- Indicador Aluminio | 10 | gRAMOS | MERCK, CARLO ERBA. JTBAKER, MAKRON, PANREAC, FLUKA, RIEDEL-DE HAEN, EM SCIENCE, ALDRICH, EMD, SIGMA, ACROS, FISHER, ALFA AESAR, BURDICK & JACKSON, SCHARLAU, HONEYWELL, SANTA CRUZ BIOTECHNOLOGY | 1 |  |  |  | 0 | 0 | 0
108 | Estadar de Hidrocarburos aromáticos policiclicos PHA´s | 1 ampolla | AMPOLLA | MERCK, FLUKA, RIEDEL HAEN, ALDRICH, EMD, SIGMA, , SUPELCO, RESTEK, LGC, DR. EHRENSTORFER. CHIRON, SANTA CRUZ BIOTECHNOLOGY | 1 |  |  |  | 0 | 0 | 0
109 | Estandar de Aluminio para absorción atómica de 1000 mg/L con fecha de vencimiento mínimo 18 meses. | 100 | mL | MERCK, CARLO ERBA. JTBAKER, MAKRON, PANREAC, FLUKA, RIEDEL-DE HAEN, EM SCIENCE, ALDRICH, EMD, SIGMA, ACROS, FISHER, ALFA AESAR, BURDICK & JACKSON, SCHARLAU, HONEYWELL. LGC VHG | 1 |  |  |  | 0 | 0 | 0
110 | Estandar de Arsénico para absorción atómica de 1000 mg/L con fecha de vencimiento mínimo 18 meses. | 100 | mL | MERCK, CARLO ERBA. JTBAKER, MAKRON, PANREAC, FLUKA, RIEDEL-DE HAEN, EM SCIENCE, ALDRICH, EMD, SIGMA, ACROS, FISHER, ALFA AESAR, BURDICK & JACKSON, SCHARLAU, HONEYWELL | 1 |  |  |  | 0 | 0 | 0
111 | ESTANDAR DE CAFEINA AMPOLLA DE 1 Ml DE 1000 MG/mL | 1 | mL | MERCK, FLUKA, RIEDEL HAEN, ALDRICH, EMD, SIGMA, , SUPELCO, RESTEK, LGC, DR. EHRENSTORFER. CHIRON | 1 |  |  |  | 0 | 0 | 0
112 | Estandar de Canabinoides 3 componentes: Cannabidiol (13956-29-1); Cannabinol (521-35-7); delta-9-Tetrahydrocannabinol (Δ9-THC) (1972-08-3) | 1,000 μg/mL each in P&T methanol, 1 mL/ampul | AMPOLLA | MERCK, FLUKA, RIEDEL HAEN, ALDRICH, EMD, SIGMA, , SUPELCO, RESTEK, LGC, DR. EHRENSTORFER. CHIRON | 1 |  |  |  | 0 | 0 | 0
113 | Estandar de Cobalto para absorción atómica de 1000 mg/L con fecha de vencimiento mínimo 18 meses. | 100 | mL | MERCK, CARLO ERBA. JTBAKER, MAKRON, PANREAC, FLUKA, RIEDEL-DE HAEN, EM SCIENCE, ALDRICH, EMD, SIGMA, ACROS, FISHER, ALFA AESAR, BURDICK & JACKSON, SCHARLAU, HONEYWELL LGH VHG | 1 |  |  |  | 0 | 0 | 0
114 | Estandar de colesterol para cromatografia de gases | 250 | mg | MERCK, CARLO ERBA. JTBAKER, MAKRON, PANREAC, FLUKA, RIEDEL-DE HAEN, EM SCIENCE, ALDRICH, EMD, SIGMA, ACROS, FISHER, ALFA AESAR, BURDICK & JACKSON, SCHARLAU, HONEYWELL LGH VHG | 1 |  |  |  | 0 | 0 | 0
115 | Estandar de FAMES mix | Vial | Vial | RESTEK REFERENCIA 35077. MERCK, FLUKA, RIEDEL HAEN, ALDRICH, EMD, SIGMA, , SUPELCO, LGC, DR. EHRENSTORFER. CHIRON | 1 |  |  |  | 0 | 0 | 0
116 | Estandar de gasolina VOA mix | Vial | Vial | RESTEK REFERENCIA 30486. MERCK, FLUKA, RIEDEL HAEN, ALDRICH, EMD, SIGMA, , SUPELCO, LGC, DR. EHRENSTORFER. CHIRON | 1 |  |  |  | 0 | 0 | 0
117 | Estandar de Manganeso para absorción atómica de 1000 mg/L con fecha de vencimiento mínimo 18 meses. | 100 | mL | MERCK, CARLO ERBA. JTBAKER, MAKRON, PANREAC, FLUKA, RIEDEL-DE HAEN, EM SCIENCE, ALDRICH, EMD, SIGMA, ACROS, FISHER, ALFA AESAR, BURDICK & JACKSON, SCHARLAU, HONEYWELL LGH VHG | 1 |  |  |  | 0 | 0 | 0
118 | Estandar de Mangnesio para absorción atómica de 1000 mg/L con fecha de vencimiento mínimo 18 meses. |  |  | MERCK, CARLO ERBA. JTBAKER, MAKRON, PANREAC, FLUKA, RIEDEL-DE HAEN, EM SCIENCE, ALDRICH, EMD, SIGMA, ACROS, FISHER, ALFA AESAR, BURDICK & JACKSON, SCHARLAU, HONEYWELL LGH VHG | 1 |  |  |  | 0 | 0 | 0
119 | Estandar de Mercurio para absorción atómica de 1000 mg/L con fecha de vencimiento mínimo 18 meses. | 101 | mL | MERCK, CARLO ERBA. JTBAKER, MAKRON, PANREAC, FLUKA, RIEDEL-DE HAEN, EM SCIENCE, ALDRICH, EMD, SIGMA, ACROS, FISHER, ALFA AESAR, BURDICK & JACKSON, SCHARLAU, HONEYWELL LGH VHG | 1 |  |  |  | 0 | 0 | 0
120 | Estandar de plaguicidas organoclorados. Mix 1 (17 componentes) Ampolla por 1 mL Restek 32094 | 1 | mL | MERCK, CARLO ERBA. JTBAKER, MALLINCKRODT, PANREAC, FLUKA, RIEDEL HAEN, EM SCIENCE, ALDRICH, EMD, SIGMA, ACROS, FISHER, ALFA AESAR, BURDICK & JACKSON, SCHARLAU, CHEM SERVICE, SUPELCO, RESTEK, DR, EHRENSTORFER | 1 |  |  |  | 0 | 0 | 0
121 | Estandar de plaguicidas organofosforados. Mix A (20 componentes) Ampolla por 1 mL Restek 32277 | 1 | mL | MERCK, CARLO ERBA. JTBAKER, MALLINCKRODT, PANREAC, FLUKA, RIEDEL HAEN, EM SCIENCE, ALDRICH, EMD, SIGMA, ACROS, FISHER, ALFA AESAR, BURDICK & JACKSON, SCHARLAU, CHEM SERVICE, SUPELCO, RESTEK, DR, EHRENSTORFER | 1 |  |  |  | 0 | 0 | 0
122 | Estándar de Trihalometanos (200 mg/mL) x 1 mL 4 componentes. | 1 | mL | MERCK, CARLO ERBA. JTBAKER, MAKRON, PANREAC, FLUKA, RIEDEL HAEN, EM SCIENCE, ALDRICH, EMD, SIGMA, ACROS, FISHER, ALFA AESAR, BURDICK & JACKSON, SCHARLAU, CHEM SERVICE, SUPELCO, RESTEK, DR, EHRENSTORFER | 1 |  |  |  | 0 | 0 | 0
123 | Estandar Fluoruro de Sodio 0,1 M (1900mg/L) FECHA DE VENCIMIENTO NO MENOR A 2 AÑOS | 475 | mL | MERCK, CARLO ERBA. JTBAKER, MAKRON, PANREAC, FLUKA, RIEDEL-DE HAEN, EM SCIENCE, ALDRICH, EMD, SIGMA, ACROS, FISHER, ALFA AESAR, BURDICK & JACKSON, SCHARLAU, HONEYWELL; LOBA CHEMIE | 1 |  |  |  | 0 | 0 | 0
124 | ESTANDAR PARA CROMATROGRAFIA DE CANNABINOIDS RESTEK REF. 34014 | Ampolla | Ampolla | MERCK, FLUKA, RIEDEL HAEN, ALDRICH, EMD, SIGMA, , SUPELCO, RESTEK, LGC, DR. EHRENSTORFER. CHIRON | 1 |  |  |  | 0 | 0 | 0
125 | Estándares para tubiedad en agua. Gelex Kit de (0 NTU - 4000 NTU) para Turbidímetro 2100 A Cat: 26591-05 | Kit REFERENCIA 26591-05 | KIT | HACH | 1 |  |  |  | 0 | 0 | 0
126 | Estándares para tubiedad en agua. Kit de Calibración para Turbidímetro 2100 A | Kit REFERENCIA 2659105 | KIT | HACH Kit REFERENCIA 2659105 | 1 |  |  |  | 0 | 0 | 0
127 | Eter etilico Anhidrido | 4000 | mL | MERCK, CARLO ERBA. JTBAKER, MAKRON, PANREAC, FLUKA, RIEDEL-DE HAEN, EM SCIENCE, ALDRICH, EMD, SIGMA, ACROS, FISHER, ALFA AESAR, BURDICK & JACKSON, SCHARLAU, HONEYWELL, DUKSAN | 1 |  |  |  | 0 | 0 | 0
128 | ETHOPROPHOS | 100 | mg | MERCK, FLUKA, RIEDEL HAEN, ALDRICH, EMD, SIGMA, , SUPELCO, RESTEK, LGC, DR. EHRENSTORFER, SANTA CRUZ BIOTECHNOLOGY | 1 |  |  |  | 0 | 0 | 0
129 | Fenilalanina. | 25 | GRAMOS | MERCK, CARLO ERBA. JTBAKER, MAKRON, PANREAC, FLUKA, RIEDEL-DE HAEN, EM SCIENCE, ALDRICH, EMD, SIGMA, ACROS, FISHER, ALFA AESAR, BURDICK & JACKSON, SCHARLAU, HONEYWELL; LOBA CHEMIE, SANTA CRUZ BIOTECHNOLOGY | 1 |  |  |  | 0 | 0 | 0
130 | FENITROTHION | 250 | mg | MERCK, FLUKA, RIEDEL HAEN, ALDRICH, EMD, SIGMA, , SUPELCO, RESTEK, LGC, DR. EHRENSTORFER, SANTA CRUZ BIOTECHNOLOGY | 1 |  |  |  | 0 | 0 | 0
131 | FENTHION | 250 | mg | MERCK, FLUKA, RIEDEL HAEN, ALDRICH, EMD, SIGMA, , SUPELCO, RESTEK, LGC, DR. EHRENSTORFER, SANTA CRUZ BIOTECHNOLOGY | 1 |  |  |  | 0 | 0 | 0
132 | FIPRONIL | 100 | mg | MERCK, FLUKA, RIEDEL HAEN, ALDRICH, EMD, SIGMA, , SUPELCO, RESTEK, LGC, DR. EHRENSTORFER, SANTA CRUZ BIOTECHNOLOGY | 1 |  |  |  | 0 | 0 | 0
133 | Fluoruro de Potasio | 500 | GRAMOS | MERCK, CARLO ERBA. JTBAKER, MAKRON, PANREAC, FLUKA, RIEDEL-DE HAEN, EM SCIENCE, ALDRICH, EMD, SIGMA, ACROS, FISHER, ALFA AESAR, BURDICK & JACKSON, SCHARLAU, HONEYWELL; LOBA CHEMIE | 4 |  |  |  | 0 | 0 | 0
134 | Fructosa | 250 | GRAMOS | MERCK, CARLO ERBA. JTBAKER, MAKRON, PANREAC, FLUKA, RIEDEL-DE HAEN, EM SCIENCE, ALDRICH, EMD, SIGMA, ACROS, FISHER, ALFA AESAR, BURDICK & JACKSON, SCHARLAU, HONEYWELL, SANTA CRUZ BIOTECHNOLOGY | 1 |  |  |  | 0 | 0 | 0
135 | Ftalato Ácido de Potasio. Material de referencia certificado. | 80 | GRAMOS | Merck Certipur referencia 1.02400.0080 | 1 |  |  |  | 0 | 0 | 0
136 | Glicerol Anhidro | 1000 | ml | MERCK, CARLO ERBA. JTBAKER, MAKRON, PANREAC, FLUKA, RIEDEL-DE HAEN, EM SCIENCE, ALDRICH, EMD, SIGMA, ACROS, FISHER, ALFA AESAR, BURDICK & JACKSON, SCHARLAU, HONEYWELL, SANTA CRUZ BIOTECHNOLOGY | 1 |  |  |  | 0 | 0 | 0
137 | Glucosa | 1000 | gramos | MERCK, CARLO ERBA. JTBAKER, MAKRON, PANREAC, FLUKA, RIEDEL-DE HAEN, EM SCIENCE, ALDRICH, EMD, SIGMA, ACROS, FISHER, ALFA AESAR, BURDICK & JACKSON, SCHARLAU, HONEYWELL, SANTA CRUZ BIOTECHNOLOGY | 1 |  |  |  | 0 | 0 | 0
138 | Heptamolibdato de Amonio TETRAHIDRATADO | 250 | gramos | MERCK, CARLO ERBA. JTBAKER, MAKRON, PANREAC, FLUKA, RIEDEL-DE HAEN, EM SCIENCE, ALDRICH, EMD, SIGMA, ACROS, FISHER, ALFA AESAR, BURDICK & JACKSON, SCHARLAU, HONEYWELL, SANTA CRUZ BIOTECHNOLOGY | 1 |  |  |  | 0 | 0 | 0
139 | HEXACONAZOL | 100 | mg | MERCK, FLUKA, RIEDEL HAEN, ALDRICH, EMD, SIGMA, , SUPELCO, RESTEK, LGC, DR. EHRENSTORFER; SANTA CRUZ BIOTECHNOLOGY | 1 |  |  |  | 0 | 0 | 0
140 | Hexano grado HPLC | 4000 | mL | MERCK, CARLO ERBA. JTBAKER, MAKRON, PANREAC, FLUKA, RIEDEL-DE HAEN, EM SCIENCE, ALDRICH, EMD, SIGMA, ACROS, FISHER, ALFA AESAR, BURDICK & JACKSON, SCHARLAU, HONEYWELL | 2 |  |  |  | 0 | 0 | 0
141 | Hexano para análisis en Frasco de vidrio. | 4000 | mL | MERCK, CARLO ERBA. JTBAKER, MAKRON, PANREAC, FLUKA, RIEDEL-DE HAEN, EM SCIENCE, ALDRICH, EMD, SIGMA, ACROS, FISHER, ALFA AESAR, BURDICK & JACKSON, SCHARLAU, HONEYWELL | 33 |  |  |  | 0 | 0 | 0
142 | Hidróxido de amonio concentrado | 2500 | mL | MERCK, CARLO ERBA. JTBAKER, MAKRON, PANREAC, FLUKA, RIEDEL-DE HAEN, EM SCIENCE, ALDRICH, EMD, SIGMA, ACROS, FISHER, ALFA AESAR, BURDICK & JACKSON, SCHARLAU, HONEYWELL, SANTA CRUZ BIOTECHNOLOGY | 1 |  |  |  | 0 | 0 | 0
143 | Hidróxido de Sodio 0,01N | 1000 | mL | MERCK, CARLO ERBA. JTBAKER, MAKRON, PANREAC, FLUKA, RIEDEL-DE HAEN, EM SCIENCE, ALDRICH, EMD, SIGMA, ACROS, FISHER, ALFA AESAR, BURDICK & JACKSON, SCHARLAU, HONEYWELL, MOL LABS | 1 |  |  |  | 0 | 0 | 0
144 | Hidróxido de Sodio 0,1N | 1000 | mL | MERCK, CARLO ERBA. JTBAKER, MAKRON, PANREAC, FLUKA, RIEDEL-DE HAEN, EM SCIENCE, ALDRICH, EMD, SIGMA, ACROS, FISHER, ALFA AESAR, BURDICK & JACKSON, SCHARLAU, HONEYWELL, MOL LABS | 4 |  |  |  | 0 | 0 | 0
145 | Hidroxido de Sodio 1 N | 1000 | mL | MERCK, CARLO ERBA. JTBAKER, MAKRON, PANREAC, FLUKA, RIEDEL-DE HAEN, EM SCIENCE, ALDRICH, EMD, SIGMA, ACROS, FISHER, ALFA AESAR, BURDICK & JACKSON, SCHARLAU, HONEYWELL, MOL LABS | 2 |  |  |  | 0 | 0 | 0
146 | Hidróxido de sodio comercial en lentejas | 1000 | GRAMOS | MARCA NACIONAL | 3 |  |  |  | 0 | 0 | 0
147 | Hidroxilamina Cloruro | 100 | GRAMOS | MERCK, CARLO ERBA. JTBAKER, MAKRON, PANREAC, FLUKA, RIEDEL-DE HAEN, EM SCIENCE, ALDRICH, EMD, SIGMA, ACROS, FISHER, ALFA AESAR, BURDICK & JACKSON, SCHARLAU, HONEYWELL, SANTA CRUZ BIOTECHNOLOGY | 1 |  |  |  | 0 | 0 | 0
148 | Hierro III Cloruro. Hexahidratado | 500 | GRAMOS | MERCK, CARLO ERBA. JTBAKER, MAKRON, PANREAC, FLUKA, RIEDEL-DE HAEN, EM SCIENCE, ALDRICH, EMD, SIGMA, ACROS, FISHER, ALFA AESAR, BURDICK & JACKSON, SCHARLAU, HONEYWELL, SANTA CRUZ BIOTECHNOLOGY | 1 |  |  |  | 0 | 0 | 0
149 | Hipoclorito de sodio al 13 % | GALON | Galon | COMERCIAL. Garantizar la concentracino de 13 % | 45 |  |  |  | 0 | 0 | 0
150 | Indicador biologico para esterilizacion. | Caja | Caja | BAG HEALTH CARE, CROSSTEX; SANTA CRUZ BIOTECHNOLOGY | 3 |  |  |  | 0 | 0 | 0
151 | Indicador mixto tashiro | 250 | mL | MERCK, CARLO ERBA. JTBAKER, MAKRON, PANREAC, FLUKA, RIEDEL-DE HAEN, EM SCIENCE, ALDRICH, EMD, SIGMA, ACROS, FISHER, ALFA AESAR, BURDICK & JACKSON, SCHARLAU, HONEYWELL; BIOQUIGEN | 1 |  |  |  | 0 | 0 | 0
152 | Indicador Murexida | 5 gramos |  | MERCK, CARLO ERBA. JTBAKER, MAKRON, PANREAC, FLUKA, RIEDEL-DE HAEN, EM SCIENCE, ALDRICH, EMD, SIGMA, ACROS, FISHER, ALFA AESAR, BURDICK & JACKSON, SCHARLAU, HONEYWELL | 1 |  |  |  | 0 | 0 | 0
153 | Inoculo para DBO (Polyseed) | Paquete por 50 capsulas | frasco | ClarksonLaboratory. Interlab Referencia P110 | 1 |  |  |  | 0 | 0 | 0
154 | Isopropanol | Galon | Galon | Comercial | 1 |  |  |  | 0 | 0 | 0
155 | Jabón antibacterial | Botella * 5 L | Botella * 5 L | Bioquigen | 14 |  |  |  | 0 | 0 | 0
156 | KIT DE CALIBRACION PARA TURBIEDAD. PATRONES DE 0.02; 10 Y 1000 NTU CATALOGO 39845 MARCA HTF SICENTIFIC KIT PROCAL KIT HF SCIENTIFIC | Kit | Kit | HF SCIENTIFIC | 1 |  |  |  | 0 | 0 | 0
157 | Kit de determinacion de colesterol para 100 determinaciones | Kit | Kit | HUMAN | 4 |  |  |  | 0 | 0 | 0
158 | Kit de determinacion de glucosa para 100 determinaciones | Kit | Kit | HUMAN | 4 |  |  |  | 0 | 0 | 0
159 | Kit de determinacion de trigliceridos para 100 determinaciones | Kit | Kit | HUMAN | 4 |  |  |  | 0 | 0 | 0
160 | Kit de muestreo para superficies con neutralizante. (técnica de hisopado). | caja x 100 |  | Deltalab, MWE, MERCK, 3M | 4 |  |  |  | 0 | 0 | 0
161 | Kit de reactivos para prueba de Carbono Organico Total Rango bajo. Hach Catalogo 2760345 | Kit x 50 pruebas | Kit | HACH Catalogo 2760345 | 5 |  |  |  | 0 | 0 | 0
162 | KIT PARA ANALISIS DE TOC. RANGO DE 2.0 A 30.0 MG/L NANOCOLOR TOC. KIT PARA 20 DETERMINACIONES | Kit | Kit | MACHEREY NAGEL REF. 985075 | 3 |  |  |  | 0 | 0 | 0
163 | MALATHION | 250 | mg | MERCK, FLUKA, RIEDEL HAEN, ALDRICH, EMD, SIGMA, , SUPELCO, RESTEK, LGC, DR. EHRENSTORFER; SANTA CRUZ BIOTECHNOLOGY | 1 |  |  |  | 0 | 0 | 0
164 | MEDIO CHROMOGENICO COLIFORMES AGAR (ISO) para aguas | 500 | gramos | MERCK, OXOID,SCHARLAU, PRONADISA, DIFCO, BBL, 3M, FLUKA | 5 |  |  |  | 0 | 0 | 0
165 | Medio de cultivo BRILLANCE E.COLI /COLIFORM SELECTIVE MEDIUM | 500 | gramos | OXOID Ref. CM1046B | 3 |  |  |  | 0 | 0 | 0
166 | Membrana 0.45 micras y 47 mm de diametro. Con cuadricula. Empaque individual SIN PAD | Caja/100 | CAJA 100 UNIDADES | MFS, PALL, S & S, WHATMAN, MS; SARTORIUS; MERCK MILLIPORE | 20 |  |  |  | 0 | 0 | 0
167 | Membrana estériles 0.2 micras y 47 mm de diametro. Con cuadricula. Empaque individual SIN PAD | caja x 100 | caja | MFS, PALL, S & S, WHATMAN, MS, Sartorious; MERCK MILLIPORE | 13 |  |  |  | 0 | 0 | 0
168 | Membrana MCE, microfilm, estéril, blanca, diámetro 47mm, poro 0.45um, forma continua. Caja * 150unidades. Referencia MFMCE047045CW. | Referencia MFMCE047045CW. | CAJA 150 UNIDADES | MS, PALL; Merck-Millipore; SARTORIUS | 10 |  |  |  | 0 | 0 | 0
169 | METHIDATHION | 100 | mg | MERCK, FLUKA, RIEDEL HAEN, ALDRICH, EMD, SIGMA, , SUPELCO, RESTEK, LGC, DR. EHRENSTORFER; SANTA CRUZ BIOTECHNOLOGY | 1 |  |  |  | 0 | 0 | 0
170 | NAPROPAMIDE (DEVRINOL) | 100 | mg | MERCK, FLUKA, RIEDEL HAEN, ALDRICH, EMD, SIGMA, , SUPELCO, RESTEK, LGC, DR. EHRENSTORFER; SANTA CRUZ BIOTECHNOLOGY | 1 |  |  |  | 0 | 0 | 0
171 | Nitrato de sodio | 100 | GRAMOS | MERCK, CARLO ERBA. JTBAKER, MAKRON, PANREAC, FLUKA, RIEDEL-DE HAEN, EM SCIENCE, ALDRICH, EMD, SIGMA, ACROS, FISHER, ALFA AESAR, BURDICK & JACKSON, SCHARLAU, HONEYWELL, SANTA CRUZ BIOTECHNOLOGY | 1 |  |  |  | 0 | 0 | 0
172 | O.B.I.S monoidentification kit for Listeria | caja x 60 unidades | caja | OXOID Ref: ID0600M | 2 |  |  |  | 0 | 0 | 0
173 | OCLA (ISO) Selective Supplement | caja x 10 viales | caja | OXOID - Ref: SR0226E | 2 |  |  |  | 0 | 0 | 0
174 | One Broth Listeria Base | 500 | gramos | OXOID REF CM1066B | 4 |  |  |  | 0 | 0 | 0
175 | Oxido de Lantano | 100 | gramos | Merck | 1 |  |  |  | 0 | 0 | 0
176 | OXYFLUORFEN | 100 | mg | MERCK, FLUKA, RIEDEL HAEN, ALDRICH, EMD, SIGMA, , SUPELCO, RESTEK, LGC, DR. EHRENSTORFER | 1 |  |  |  | 0 | 0 | 0
177 | Papel Filtro Cualitativo. 110mm Diámetro. Caja x 100 referencia 595 SyS | Caja/100 | CAJA / 100 UNIDADES | WHATMAN, S & S 595, FISHER; VWR, MACHEREY-NAGEL;SARTORIUS | 11 |  |  |  | 0 | 0 | 0
178 | Papel Filtro Cualitativo. 125mm Diámetro. Caja x 100 referencia 604 SyS | Caja/100 | CAJA / 100 UNIDADES | WHATMAN, S & S 595, FISHER; VWR, MACHEREY-NAGEL;SARTORIUS | 4 |  |  |  | 0 | 0 | 0
179 | Papel Filtro Cuantativo. 110mm Diámetro. Caja x 100 referencia 589/1 | Caja/100 | CAJA / 100 UNIDADES | WHATMAN;SARTORIUS; FISHER | 2 |  |  |  | 0 | 0 | 0
180 | Papel Filtro microfibra de vidrio GF/A. 110 mm Diámetro. | Caja/100 | CAJA / 100 UNIDADES | FISHER | 1 |  |  |  | 0 | 0 | 0
181 | Papel Filtro Microfibra de vidrio tamaño de poro ≤ 2 um. 110 mm Diámetro. Fisherbrand G6 | Caja por 100 unidades | caja por 100 unidades | FISHER | 12 |  |  |  | 0 | 0 | 0
182 | Papel filtro Whatman 40 110 cm diametro | Caja/100 | Caja | Whatman | 14 |  |  |  | 0 | 0 | 0
183 | Permanganato de potasio | 250 | GRAMOS | MERCK, CARLO ERBA. JTBAKER, MAKRON, PANREAC, FLUKA, RIEDEL-DE HAEN, EM SCIENCE, ALDRICH, EMD, SIGMA, ACROS, FISHER, ALFA AESAR, BURDICK & JACKSON, SCHARLAU, HONEYWELL; LOBA CHEMIE | 1 |  |  |  | 0 | 0 | 0
184 | PERMETHRIN TRANS - CIS | 250 | mg | MERCK, FLUKA, RIEDEL HAEN, ALDRICH, EMD, SIGMA, , SUPELCO, RESTEK, LGC, DR. EHRENSTORFER; SANTA CRUZ BIOTECHNOLOGY | 1 |  |  |  | 0 | 0 | 0
185 | Peroxido de Hidrogeno al 30 % | 1000 | mL | MERCK, CARLO ERBA. JTBAKER, MAKRON, PANREAC, FLUKA, RIEDEL-DE HAEN, EM SCIENCE, ALDRICH, EMD, SIGMA, ACROS, FISHER, ALFA AESAR, BURDICK & JACKSON, SCHARLAU, HONEYWELL; LOBA CHEMIE. | 3 |  |  |  | 0 | 0 | 0
186 | PHENOTHRIN | 100 | mg | MERCK, FLUKA, RIEDEL HAEN, ALDRICH, EMD, SIGMA, , SUPELCO, RESTEK, LGC, DR. EHRENSTORFER; SANTA CRUZ BIOTECHNOLOGY | 1 |  |  |  | 0 | 0 | 0
187 | PHENTHOATE | 100 | mg | MERCK, FLUKA, RIEDEL HAEN, ALDRICH, EMD, SIGMA, , SUPELCO, RESTEK, LGC, DR. EHRENSTORFER; SANTA CRUZ BIOTECHNOLOGY | 1 |  |  |  | 0 | 0 | 0
188 | PHORATE | 100 | mg | MERCK, FLUKA, RIEDEL HAEN, ALDRICH, EMD, SIGMA, , SUPELCO, RESTEK, LGC, DR. EHRENSTORFER; SANTA CRUZ BIOTECHNOLOGY | 1 |  |  |  | 0 | 0 | 0
189 | Plasma de conejo con cuagulasa | Vial de 3mL | mL | BBL, DIFCO, REMEL | 2 |  |  |  | 0 | 0 | 0
190 | Potasio fosfato dibasico anhidro | 1000 | GRAMOS | MERCK, CARLO ERBA. JTBAKER, MAKRON, PANREAC, FLUKA, RIEDEL-DE HAEN, EM SCIENCE, ALDRICH, EMD, SIGMA, ACROS, FISHER, ALFA AESAR, BURDICK & JACKSON, SCHARLAU, HONEYWELL; LOBA CHEMIE; SANTA CRUZ BIOTECHNOLOGY | 2 |  |  |  | 0 | 0 | 0
191 | Potasio fosfato monobasico | 1000 | GRAMOS | MERCK, CARLO ERBA. JTBAKER, MAKRON, PANREAC, FLUKA, RIEDEL-DE HAEN, EM SCIENCE, ALDRICH, EMD, SIGMA, ACROS, FISHER, ALFA AESAR, BURDICK & JACKSON, SCHARLAU, HONEYWELL; LOBA CHEMIE; SANTA CRUZ BIOTECHNOLOGY | 5 |  |  |  | 0 | 0 | 0
192 | Potasio hidrogenodiyodato (Potasio Biyodato) CAS: 13455-24-8 | 100 | GRAMOS | MERCK, CARLO ERBA. JTBAKER, MAKRON, PANREAC, FLUKA, RIEDEL-DE HAEN, EM SCIENCE, ALDRICH, EMD, SIGMA, ACROS, FISHER, ALFA AESAR, BURDICK & JACKSON, SCHARLAU, HONEYWELL; LOBA CHEMIE; SANTA CRUZ BIOTECHNOLOGY | 1 |  |  |  | 0 | 0 | 0
193 | Potasio Hidroxido | 1000 | GRAMOS | MERCK, CARLO ERBA. JTBAKER, MAKRON, PANREAC, FLUKA, RIEDEL-DE HAEN, EM SCIENCE, ALDRICH, EMD, SIGMA, ACROS, FISHER, ALFA AESAR, BURDICK & JACKSON, SCHARLAU, HONEYWELL; LOBA CHEMIE; SANTA CRUZ BIOTECHNOLOGY | 4 |  |  |  | 0 | 0 | 0
194 | PROPICONAZOLE I & II (TILT) | 250 | mg | MERCK, FLUKA, RIEDEL HAEN, ALDRICH, EMD, SIGMA, , SUPELCO, RESTEK, LGC, DR. EHRENSTORFER; SANTA CRUZ BIOTECHNOLOGY | 1 |  |  |  | 0 | 0 | 0
195 | PYRIMIFOS METHIL | 250 | mg | MERCK, FLUKA, RIEDEL HAEN, ALDRICH, EMD, SIGMA, , SUPELCO, RESTEK, LGC, DR. EHRENSTORFER | 1 |  |  |  | 0 | 0 | 0
196 | PYRIPROXYFEN | 100 | mg | MERCK, FLUKA, RIEDEL HAEN, ALDRICH, EMD, SIGMA, , SUPELCO, RESTEK, LGC, DR. EHRENSTORFER; SANTA CRUZ BIOTECHNOLOGY | 1 |  |  |  | 0 | 0 | 0
197 | Reactivo de Indol segun Kovac | 100 | mL | MERCK, CARLO ERBA. JTBAKER, MAKRON, PANREAC, FLUKA, RIEDEL-DE HAEN, EM SCIENCE, ALDRICH, EMD, SIGMA, ACROS, FISHER, ALFA AESAR, BURDICK & JACKSON, SCHARLAU, HONEYWELL; BIOQUIGEN | 2 |  |  |  | 0 | 0 | 0
198 | Reactivo para cloro libre, DPD | Paquete x 1000 sobres | Paquete | Hach Referencia 1407028 | 1 |  |  |  | 0 | 0 | 0
199 | Sacarosa | 1000 | GRAMOS | MERCK, CARLO ERBA. JTBAKER, MAKRON, PANREAC, FLUKA, RIEDEL-DE HAEN, EM SCIENCE, ALDRICH, EMD, SIGMA, ACROS, FISHER, ALFA AESAR, BURDICK & JACKSON, SCHARLAU, HONEYWELL; LOBA CHEMIE; SANTA CRUZ BIOTECHNOLOGY | 1 |  |  |  | 0 | 0 | 0
200 | Sal del Acido Etilendiaminotetraacetico disodico. EDTA Anhidro. Para complexometria. TRAZABLE NIST SRM Fecha de vencimiento no menor a 2 años. | 250 | gramos | Merck, Fluka Analytical (SigmaAldrich) | 1 |  |  |  | 0 | 0 | 0
201 | Sangre de cordero desfibrinada | Frasco x 50ml | frasco | MERCK, OXOID, Thermo Fisher, CARLO ERBA., Microgen, PANREAC, , EM SCIENCE, ALDRICH, EMD, SIGMA, ACROS, FISHER, , BURDICK & JACKSON, SCHARLAU, HONEYWELL; DIFCO | 2 |  |  |  | 0 | 0 | 0
202 | Set de estándares para espectrofotómetro. Incluye: estándares 0%T, 10%T y 50%T. Estándares para Longitudes de onda de 220 nm, 340nm y 400 nm. Con certificado de trazabilidad. | Set | UNIDAD | Thermoscientific | 1 |  |  |  | 0 | 0 | 0
203 | Silica gel para desecadores. Con indicador de humedad. | 1000 | GRAMOS | MERCK, CARLO ERBA. JTBAKER, MAKRON, PANREAC, FLUKA, RIEDEL-DE HAEN, EM SCIENCE, ALDRICH, EMD, SIGMA, ACROS, FISHER, ALFA AESAR, BURDICK & JACKSON, SCHARLAU, HONEYWELL; LOBA CHEMIE | 3 |  |  |  | 0 | 0 | 0
204 | Simplate - sleeve 3 1/4 (platos). | Bolsa x 20 Unidades. |  | Biocontrol | 25 |  |  |  | 0 | 0 | 0
205 | Simplate Coliforms & E.coli. COLIFORMES & E. coli CI Multiple Para la determinación Conjunta de Coliformes Totales & E. coli en 24 horas | Bolsa x 50 Unidades para 500 pruebas |  | Biocontrol | 1 |  |  |  | 0 | 0 | 0
206 | Sobres para anaerobiosis para jarra de 2,5 litros. Fecha de vencimiento 2 años | sobres | sobres | MERCK, OXOID | 5 |  |  |  | 0 | 0 | 0
207 | Sodio Cloruro comercial | 1000 | GRAMOS |  | 10 |  |  |  | 0 | 0 | 0
208 | Sodio Cloruro reactivo | 1000 | GRAMOS | MERCK, CARLO ERBA. JTBAKER, MAKRON, PANREAC, FLUKA, RIEDEL-DE HAEN, EM SCIENCE, ALDRICH, EMD, SIGMA, ACROS, FISHER, ALFA AESAR, BURDICK & JACKSON, SCHARLAU, HONEYWELL; LOBA CHEMIE; SANTA CRUZ BIOTECHNOLOGY | 9 |  |  |  | 0 | 0 | 0
209 | Sodio metabisulfito Cas 7681-57-4 | 1000 | Gramos | MERCK, CARLO ERBA. JTBAKER, MAKRON, PANREAC, FLUKA, RIEDEL-DE HAEN, EM SCIENCE, ALDRICH, EMD, SIGMA, ACROS, FISHER, ALFA AESAR, BURDICK & JACKSON, SCHARLAU, HONEYWELL; LOBA CHEMIE; SANTA CRUZ BIOTECHNOLOGY | 1 |  |  |  | 0 | 0 | 0
210 | Sodio Sulfuro | 250 | GRAMOS | MERCK, CARLO ERBA. JTBAKER, MAKRON, PANREAC, FLUKA, RIEDEL-DE HAEN, EM SCIENCE, ALDRICH, EMD, SIGMA, ACROS, FISHER, ALFA AESAR, BURDICK & JACKSON, SCHARLAU, HONEYWELL; LOBA CHEMIE; SANTA CRUZ BIOTECHNOLOGY | 1 |  |  |  | 0 | 0 | 0
211 | Sodio Tiosulfato.5H2O | 1000 | GRAMOS | MERCK, CARLO ERBA. JTBAKER, MAKRON, PANREAC, FLUKA, RIEDEL-DE HAEN, EM SCIENCE, ALDRICH, EMD, SIGMA, ACROS, FISHER, ALFA AESAR, BURDICK & JACKSON, SCHARLAU, HONEYWELL; LOBA CHEMIE; SANTA CRUZ BIOTECHNOLOGY | 1 |  |  |  | 0 | 0 | 0
212 | Sodio Yoduro | 500 | gramos | MERCK, CARLO ERBA. JTBAKER, MAKRON, PANREAC, FLUKA, RIEDEL-DE HAEN, EM SCIENCE, ALDRICH, EMD, SIGMA, ACROS, FISHER, ALFA AESAR, BURDICK & JACKSON, SCHARLAU, HONEYWELL; LOBA CHEMIE; SANTA CRUZ BIOTECHNOLOGY | 1 |  |  |  | 0 | 0 | 0
213 | Sodium dodecylbenzenesulfonate | 25 | GRAMOS | MERCK, CARLO ERBA. JTBAKER, MAKRON, PANREAC, FLUKA, RIEDEL-DE HAEN, EM SCIENCE, ALDRICH, EMD, SIGMA, ACROS, FISHER, ALFA AESAR, BURDICK & JACKSON, SCHARLAU, HONEYWELL; LOBA CHEMIE; SANTA CRUZ BIOTECHNOLOGY | 1 |  |  |  | 0 | 0 | 0
214 | Solución Buffer pH 9,0. Material de referencia certificado trazable a SRM de NIST y PTB. Bolsas individuales x 30 mL cada una. Fecha de vencimiento no inferior a 2 años | Paquete x 30 sobres | Paquete x 30 sobres | Merck | 2 |  |  |  | 0 | 0 | 0
215 | Solución Buffer pH 10,0. Material de referencia certificado. Bolsas individuales x 30 mL cada una. Fecha de vencimiento no inferior a 2 años | Paquete x 30 sobres | Paquete x 30 sobres | Merck | 3 |  |  |  | 0 | 0 | 0
216 | Solución Buffer pH 4,00. Material de referencia certificado. Bolsas individuales x 30 mL cada una. Fecha de vencimiento no inferior a 2 años | Paquete x 30 sobres | Paquete x 30 sobres | Merck | 2 |  |  |  | 0 | 0 | 0
217 | Solución Buffer pH 7,00. Material de referencia certificado. Bolsas individuales x 30 mL cada una. Fecha de vencimiento no inferior a 2 años | Paquete x 30 sobres | Paquete x 30 sobres | Merck | 5 |  |  |  | 0 | 0 | 0
218 | Solucion buffer pH: 4,00. Fecha de vencimiento no inferior a 2 años | 500 | mL | Merck, Fisher, Mol Labs; Fluka | 3 |  |  |  | 0 | 0 | 0
219 | Solucion buffer pH: 7,00 . Fecha de vencimiento no inferior a 2 años | 500 | mL | Merck, Fisher, Mol Labs; Fluka | 3 |  |  |  | 0 | 0 | 0
220 | Solucion buffer pH: 9,00. Fecha de vencimiento no inferior a 2 años | 500 | mL | Merck, Fisher, Mol Labs; Fluka | 1 |  |  |  | 0 | 0 | 0
221 | Solución de Tisab II (940909) | 2500 | mL | THERMO ORION, MERCK | 2 |  |  |  | 0 | 0 | 0
222 | Solucion electrolitica para medidor de Oxigeo disuelto HANNA. Electrolite solution for polarographic do probes. | Frasco |  | Marca HANNA. Referencia HI 7041 S | 2 |  |  |  | 0 | 0 | 0
223 | Staphilasa Latex Test | Caja por 100 pruebas | Caja por 100 pruebas | Oxoid DR5951 | 1 |  |  |  | 0 | 0 | 0
224 | Sterikon plus bioindicador | Caja x 15 ampollas | Caja x 15 ampollas | Merck Referencia 1,10274,001; 3M Caja x 10 unidades | 1 |  |  |  | 0 | 0 | 0
225 | Sulfato de Mercurio II | 100 | GRAMOS | MERCK, CARLO ERBA. JTBAKER, MAKRON, PANREAC, FLUKA, RIEDEL-DE HAEN, EM SCIENCE, ALDRICH, EMD, SIGMA, ACROS, FISHER, ALFA AESAR, BURDICK & JACKSON, SCHARLAU, HONEYWELL; LOBA CHEMIE | 4 |  |  |  | 0 | 0 | 0
226 | Sulfato de Potasio | 1000 | GRAMOS | MERCK, CARLO ERBA. JTBAKER, MAKRON, PANREAC, FLUKA, RIEDEL-DE HAEN, EM SCIENCE, ALDRICH, EMD, SIGMA, ACROS, FISHER, ALFA AESAR, BURDICK & JACKSON, SCHARLAU, HONEYWELL; LOBA CHEMIE; SANTA CRUZ BIOTECHNOLOGY | 1 |  |  |  | 0 | 0 | 0
227 | Sulfato de Sodio Grado Reactivo | 1000 | gramos | Merck. Ref. 1.06647.1000; FISHER | 2 |  |  |  | 0 | 0 | 0
228 | Sulfato de Sodio MRC (Suprapur) | 50 | gramos | Merck. Ref. 1.06647.0050 | 1 |  |  |  | 0 | 0 | 0
229 | Sulfato Manganoso Monohidratado. TIPO DE ENVASE: PLASTICO. Fecha de vencimiento no inferior a tres años | 500 | GRAMOS | MERCK, CARLO ERBA. JTBAKER, MAKRON, PANREAC, FLUKA, RIEDEL-DE HAEN, EM SCIENCE, ALDRICH, EMD, SIGMA, ACROS, FISHER, ALFA AESAR, BURDICK & JACKSON, SCHARLAU, HONEYWELL; LOBA CHEMIE; SANTA CRUZ BIOTECHNOLOGY | 1 |  |  |  | 0 | 0 | 0
230 | Sulfito de Sodio | 100 | gramos | MERCK, CARLO ERBA. JTBAKER, MAKRON, PANREAC, FLUKA, RIEDEL-DE HAEN, EM SCIENCE, ALDRICH, EMD, SIGMA, ACROS, FISHER, ALFA AESAR, BURDICK & JACKSON, SCHARLAU, HONEYWELL; LOBA CHEMIE; SANTA CRUZ BIOTECHNOLOGY | 1 |  |  |  | 0 | 0 | 0
231 | Suplemento diferencial Brillance Listeria (ISO) Differential Supplement | caja x 10 viales | caja | OXOID - Ref: SR0228C | 4 |  |  |  | 0 | 0 | 0
232 | Suplemento para agar TSC | caja x 10 viales | VIALES | OXOID REF SR0088E | 2 |  |  |  | 0 | 0 | 0
233 | Suplemento polimixina B para el Agar MYP-Mossel. | Caja x 10 viales | viales | MERCK, OXOID, Thermo Fisher, CARLO ERBA., PANREAC, , EM SCIENCE, ALDRICH, EMD, SIGMA, ACROS, FISHER, , BURDICK & JACKSON, SCHARLAU, HONEYWELL; DIFCO | 4 |  |  |  | 0 | 0 | 0
234 | SUPLEMENTO PSEUDOMONAS CN | caja x 10 viales | caja x 10 viales | MERCK, Oxoid | 1 |  |  |  | 0 | 0 | 0
235 | Suplemento Selectivo One Broth Listeria | caja x 10 viales | caja | OXOID REF SR0234E | 4 |  |  |  | 0 | 0 | 0
236 | Suplemento Selectivo One Broth Salmonella | caja x 10 viales | caja | OXOID REF SR0242E | 4 |  |  |  | 0 | 0 | 0
237 | SUPLEMENTO SELECTIVO OXITETRACICLINA PARA AGAR OGYE | Caja por 10 Viales | VIALES | MERCK; OXOID | 5 |  |  |  | 0 | 0 | 0
238 | Suplemento selectivo para Salmonella para agar Brillance Salmonella | 10 | viales | OXOID REF SR0194E | 4 |  |  |  | 0 | 0 | 0
239 | Tabletas Kjeldahl | 500 Tabletas | Tarro | Merk | 1 |  |  |  | 0 | 0 | 0
240 | TERBUFOS | 100 | mg | MERCK, FLUKA, RIEDEL HAEN, ALDRICH, EMD, SIGMA, , SUPELCO, RESTEK, LGC, DR. EHRENSTORFER; SANTA CRUZ BIOTECHNOLOGY | 1 |  |  |  | 0 | 0 | 0
241 | Test Cianuros metodo fotometrico rango de 0,002 a 0,5 mg/L | Caja x 200 pruebas | Caja x 200 pruebas | Merck referencia 1.14800.0001 | 1 |  |  |  | 0 | 0 | 0
242 | Test salmonella. Prueba latex de confirmacion. | Kit x 100 pruebas | Kit x 100 pruebas | Oxoid | 1 |  |  |  | 0 | 0 | 0
243 | Tetraborato de Sodio decahidratado (Na2B4O7) ● 10H2O | 100 | Gramos | MERCK, CARLO ERBA. JTBAKER, MAKRON, PANREAC, DUKSAN; FLUKA, RIEDEL-DE HAEN, EM SCIENCE, ALDRICH, EMD, SIGMA, ACROS, FISHER, ALFA AESAR, BURDICK & JACKSON, SCHARLAU, HONEYWELL; LOBA CHEMIE; SANTA CRUZ BIOTECHNOLOGY | 1 |  |  |  | 0 | 0 | 0
244 | Tiosulfato de Sodio | 1000 | gramos | MERCK, CARLO ERBA. JTBAKER, MAKRON, PANREAC, FLUKA, RIEDEL-DE HAEN, EM SCIENCE, ALDRICH, EMD, SIGMA, ACROS, FISHER, ALFA AESAR, BURDICK & JACKSON, SCHARLAU, HONEYWELL; LOBA CHEMIE; SANTA CRUZ BIOTECHNOLOGY | 2 |  |  |  | 0 | 0 | 0
245 | TIOSULFATO DE SODIO EN SOLUCIÓN 0,1 MOL/L (0,1 N) | 1000 | mL | MERCK, CARLO ERBA. JTBAKER, MAKRON, PANREAC, FLUKA, RIEDEL-DE HAEN, EM SCIENCE, ALDRICH, EMD, SIGMA, ACROS, FISHER, ALFA AESAR, BURDICK & JACKSON, SCHARLAU, HONEYWELL; LOBA CHEMIE | 5 |  |  |  | 0 | 0 | 0
246 | Tiras Oxidasa | caja x 50 unidades | caja | Merck, OXOID | 3 |  |  |  | 0 | 0 | 0
247 | Tirosina | 25 | Gramos | MERCK, CARLO ERBA. JTBAKER, MAKRON, PANREAC, FLUKA, RIEDEL-DE HAEN, EM SCIENCE, ALDRICH, EMD, SIGMA, ACROS, FISHER, ALFA AESAR, BURDICK & JACKSON, SCHARLAU, HONEYWELL; LOBA CHEMIE; SANTA CRUZ BIOTECHNOLOGY | 1 |  |  |  | 0 | 0 | 0
248 | TRIADIMEFON | 250 | mg | MERCK, FLUKA, RIEDEL HAEN, ALDRICH, EMD, SIGMA, , SUPELCO, RESTEK, LGC, DR. EHRENSTORFER; SANTA CRUZ BIOTECHNOLOGY | 1 |  |  |  | 0 | 0 | 0
249 | TRIADIMENOL (BAYTAN) | 250 | mg | MERCK, FLUKA, RIEDEL HAEN, ALDRICH, EMD, SIGMA, , SUPELCO, RESTEK, LGC, DR. EHRENSTORFER; SANTA CRUZ BIOTECHNOLOGY | 1 |  |  |  | 0 | 0 | 0
250 | Yodopovidona | 120 | mL | JGB, COMERCIAL | 6 |  |  |  | 0 | 0 | 0
FIRMA DEL PROPONENTE
RAZÓN SOCIAL
NIT
FECHA

## MATERIAL PARA LABORATORO
UNIVERSIDAD TECNOLÓGICA DE PEREIRA
GESTIÓN DE COMPRAS DE BIENES Y SUMINISTROS - INVITACIÓN PÚBLICA No. 01 DE 2019
ANEXO 1 MODIFICADO - ESPECIFICACIONES TÉCNICAS - PRESENTACIÓN DE OFERTA
ÍTEM 2 MATERIALES PARA LABORATORIO
NOMBRE DEL PROVEEDOR
SUBÍTEM | DESCRIPCION Y ESPECIFICACIONES | MARCA Y REFERENCIA SOLICITADA | CANTIDAD TOTAL | MARCA OFERTADA | TIEMPO DE ENTREGA (DIAS CALENDARIO) | VALOR UNITARIO (DE LA PRESENTACION SOLICITADA) | IVA (En pesos) | VALOR UNITARIO IVA INCLUIDO | VALOR TOTAL
1 | Abrazaderas plasticas para esmerilados (29/32) | Brand: Fisher; Nalgene | 10 |  |  |  | 0 | 0 | 0
2 | Adaptador para destilación tubo 60º angulo y 3 bocas Ns con termoposo 10/19 | Vilab; Walter Velasco. Vidrioequipos; Brand; Duran Wheaton | 100 |  |  |  | 0 | 0 | 0
3 | Agitador de vidrio. 25 cm de largo x 7 mm de diámetro | Vilab; Walter Velasco. Vidrioequipos; Brand; Duran Wheaton | 103 |  |  |  | 0 | 0 | 0
4 | Agujas hipodermicas 21G x 1 1/2" caja x100 | RYMCO | 4 |  |  |  | 0 | 0 | 0
5 | Alcoholimetro escala de 0 a 10 grados alcoholimetricos calibrado a 20 °C | BRAND - 05.1155 Boeco BOE 2610; VWR | 2 |  |  |  | 0 | 0 | 0
6 | Alcoholimetro escala de 10 a 20 grados alcoholimetricos calibrado a 20 °C | BRAND; Boeco; VWR | 2 |  |  |  | 0 | 0 | 0
7 | ALFILER ENTOMOLÓGICO CALIBRE 2. AUSTERLITZ. Caja x 1000 Unidades | AUSTERLITZ | 1 |  |  |  | 0 | 0 | 0
8 | Algodón en rollo para uso odontológico Paquete * 500G | MK. Ref 0-1000615 | 5 |  |  |  | 0 | 0 | 0
9 | Aplicadores aspeticos de madera con punta de algodón caja o bolsa por 1000 aplicadores. | B.D. - . Brand, prodema, copan | 1 |  |  |  | 0 | 0 | 0
10 | Aros de hierro con nuez entre 7 y 8 cms de diametro | ABC | 35 |  |  |  | 0 | 0 | 0
11 | Asa recta metálica de alambre delgado para microbiología | NACIONAL | 40 |  |  |  | 0 | 0 | 0
12 | Asas calibradas desechables de 10ul código COP-H10 caja x 1000 | COPAN | 3 |  |  |  | 0 | 0 | 0
13 | Asas de Hockey plastica Esteril | AMRP, COPAN bolsa x 25 UNIDADES , Brand. | 10 |  |  |  | 0 | 0 | 0
14 | Asas de redondela metálicas alambre delgado | NACIONAL | 24 |  |  |  | 0 | 0 | 0
15 | Asas plastica redonda 10µL (ESTERILES) | AMRP, COPAN, Brand. | 4 |  |  |  | 0 | 0 | 0
16 | Atomizadores medianos | Nacional | 12 |  |  |  | 0 | 0 | 0
17 | Auxiliar de macropipeteado | BRAND Ref 26200 | 20 |  |  |  | 0 | 0 | 0
18 | Balde Plastico 10 L | Vaniplast; Imusa; | 8 |  |  |  | 0 | 0 | 0
19 | Baldes plásticos de 10 L de capacidad. Con agarradera |  | 5 |  |  |  | 0 | 0 | 0
20 | Balón de destilacion (Con desprendimento lateral), boca ancha de 34 mm de diametro, fondo redondo de 100 mL Sin esmerilado. | Vilab; Walter Velasco. Vidrioequipos; Brand; Duran Wheaton | 10 |  |  |  | 0 | 0 | 0
21 | BALON DE VIDRIO DE 25 mL FONDO REDONDO CON ESMERILADO 10/19 |  | 100 |  |  |  | 0 | 0 | 0
22 | Balon de vidrio de 250 mL con 3 bocas de esmerilados: | Walter Velasco. | 20 |  |  |  | 0 | 0 | 0
23 | Balon de vidrio de 250 mL fondo redondo con esmerilado 29/32 | Vilab; Walter Velasco. Vidrioequipos; Brand; Duran, Wheaton, GLASSCO | 14 |  |  |  | 0 | 0 | 0
24 | BALON DE VIDRIO DE 50 mL FONDO REDONDO CON ESMERILADO 10/19 |  | 100 |  |  |  | 0 | 0 | 0
25 | Bandeja en acero 25x30 cm | Nacional | 14 |  |  |  | 0 | 0 | 0
26 | Bandeja Plástica 44x30 cm | Imusa | 10 |  |  |  | 0 | 0 | 0
27 | Bandeja Plastica para cafeteria (Azul, gris, blanca) Grande | Vaniplast; Imusa; | 10 |  |  |  | 0 | 0 | 0
28 | Bandejas plásticas resistentes de 30x40x15 cm ancho, largo y fondo | Nacional | 6 |  |  |  | 0 | 0 | 0
29 | Barra agitadora magnetica, sin anillo. De 30 mm | BRAND / Ref 6519, Boeco, Fisher, Wheaton | 50 |  |  |  | 0 | 0 | 0
30 | Bata de laboratorio deschable talla L. Paquete x 5 | Nacional | 2 |  |  |  | 0 | 0 | 0
31 | Bata de laboratorio deschable talla M Paquete x 5 | Nacional | 4 |  |  |  | 0 | 0 | 0
32 | Beacker de 100 mL forma alta | BOECO, SCHOTT , DURAN, Pyrex; Isolab. | 50 |  |  |  | 0 | 0 | 0
33 | Beacker de 50 mL forma alta | BOECO, SCHOTT , DURAN, Pyrex; Isolab. | 50 |  |  |  | 0 | 0 | 0
34 | Beacker de vidrio forma alta de 1000 ml | Boeco, Schott, Brand, LMS, Kimax, HBG, Pyrex, Simax, Wheaton, Marienfeld; Isolab | 22 |  |  |  | 0 | 0 | 0
35 | Beacker plástico de 5000 mL | Nalgene, Brand, Bibi Sterilin, Azlo, Fisher, Kartell, Wheaton | 3 |  |  |  | 0 | 0 | 0
36 | Beaker de vidrio de 10 mL. | Boeco, Schott, Brand, LMS, Kimax, HBG, Pyrex, Simax, Wheaton, Marienfeld; Isolab | 34 |  |  |  | 0 | 0 | 0
37 | Beaker de vidrio de 100 mL. | Boeco, Schott, Brand, LMS, Kimax, HBG, Pyrex, Simax, Wheaton, Marienfeld; Isolab | 220 |  |  |  | 0 | 0 | 0
38 | Beaker de vidrio de 1000 mL | Boeco, Schott, Brand, LMS, Kimax, HBG, Pyrex, Simax, Wheaton, Marienfeld; Isolab | 42 |  |  |  | 0 | 0 | 0
39 | Beaker de vidrio de 2000 mL. | Boeco, Schott, Brand, LMS, Kimax, HBG, Pyrex, Simax, Wheaton, Marienfeld; Isolab | 7 |  |  |  | 0 | 0 | 0
40 | Beaker de vidrio de 25 mL. | Boeco, Schott, Brand, LMS, Kimax, HBG, Pyrex, Simax, Wheaton, Marienfeld; Isolab | 30 |  |  |  | 0 | 0 | 0
41 | Beaker de vidrio de 250 mL. | Boeco, Schott, Brand, LMS, Kimax, HBG, Pyrex, Simax, Wheaton, Marienfeld; Isolab | 230 |  |  |  | 0 | 0 | 0
42 | Beaker de vidrio de 400 mL | Boeco, Schott, Brand, LMS, Kimax, HBG, Pyrex, Simax, Wheaton, Marienfeld; Isolab | 38 |  |  |  | 0 | 0 | 0
43 | Beaker de vidrio de 50 mL. | Boeco, Schott, Brand, LMS, Kimax, HBG, Pyrex, Simax, Wheaton, Marienfeld; Isolab | 60 |  |  |  | 0 | 0 | 0
44 | Beaker de vidrio de 600 mL | Boeco, Schott, Brand, LMS, Kimax, HBG, Pyrex, Simax, Wheaton, Marienfeld; Isolab | 65 |  |  |  | 0 | 0 | 0
45 | BINOCULARES PARA ECOLOGÍA | Nacional | 5 |  |  |  | 0 | 0 | 0
46 | Bolsas plasticas de cierre hermetico tamaño grande Paquete x 30 | Ziploc | 13 |  |  |  | 0 | 0 | 0
47 | Bolsas plasticas de cierre hermetico tamaño mediano (20 X 30 CM) Paquete x 30 | Ziploc | 10 |  |  |  | 0 | 0 | 0
48 | Bureta con punta en polipropileno. Capacidad 25 mL. División de escala 0,1 mL. | Marca SILBERBRAND. Ref 10012. Paquete x 2 | 1 |  |  |  | 0 | 0 | 0
49 | Bureta graduada de 25 mL. con llave recta de teflon no punzon. Division de escala 0,1 mL Clase A. | Boeco, Schott, Brand, LMS, Kimax, HBG, Pyrex, Simax, Wheaton, Marienfeld; Isolab | 25 |  |  |  | 0 | 0 | 0
50 | Butaco metalico con espaldar de asiento en espuma | Nacional | 3 |  |  |  | 0 | 0 | 0
51 | Caja de petri desechable plastica de 100 mm x 15 mm. Caja x 500 unidades | Boeco, Schott, Brand, LMS, Kimax, HBG, PETRI Q, Pyrex, Fisher, USA SCIENTIFIC, TRUELINE, NEST. CITOPLUS. | 2 |  |  |  | 0 | 0 | 0
52 | Caja de petri desechable plastica divididas en dos secciones de 100 mm x 15 mm. Caja x 500 unidades | Boeco, Schott, Brand, LMS, Kimax, HBG, PETRI Q, Pyrex, Fisher. CITOPLUS. | 2 |  |  |  | 0 | 0 | 0
53 | Caja de petri en vidrio de 100 mm X 20 mm o 100 x 15 mm | Boeco, Schott, Brand, LMS, Kimax, HBG, PETRI Q, Pyrex, TRUELINE. NORMAX | 50 |  |  |  | 0 | 0 | 0
54 | Caja organizadora. Capacidad 55 Litros. 57.3*40.2*37.8. Marca IMUSA | IMUSA | 2 |  |  |  | 0 | 0 | 0
55 | Camara para cromatografia en vidrio de 22 cms x 7 cms y de altura 13 cms |  | 2 |  |  |  | 0 | 0 | 0
56 | Canasta plastica de supermercado, cerrada. Dimensiones: 40 cm de largo; 25 cm de ancho y 18 cm de alto | Vaniplast; Imusa; | 36 |  |  |  | 0 | 0 | 0
57 | Capilares para hematocrito heparinizados, vidrio neutro caja por 100 | VITREX MEDICAL A/S | 100 |  |  |  | 0 | 0 | 0
58 | Cápsula de porcelana base plana de 110 mm de diámetro (Capacidad 200 mL). | BOECO, SCHOTT, BRAND; NALGENE, WHEATON | 10 |  |  |  | 0 | 0 | 0
59 | Cápsula de porcelana de 10 cm diámetro (80 mL). | E&Q - 207301 | 40 |  |  |  | 0 | 0 | 0
60 | Cápsula de porcelana de 10 cm diámetro. | Jipo; coors; Haldenwanger | 5 |  |  |  | 0 | 0 | 0
61 | carcasa del adaptador (PP), gris, longitud 49 mm. Para piteador Brand | Brand Ref 26220 | 2 |  |  |  | 0 | 0 | 0
62 | Cartuchos para grasas. Diámetro interno 25 mm x 80 mm de diámetro externo. Grado N° 84. Caja x 25 Unidades | MFS, Ref. FIA-N08425X80MM. Whatman | 4 |  |  |  | 0 | 0 | 0
63 | Celdas de cuarzo de 1 cm de paso de luz para espectrofotometro | THERMOELECTRON, UNICO | 8 |  |  |  | 0 | 0 | 0
64 | Celdas de vidrio de 1 cm de paso de luz. Altura 4,5 cm y Volumen 3,5 mL | THERMOELECTRON, UNICO | 10 |  |  |  | 0 | 0 | 0
65 | Cinta aislante cinta teflón de 0,075mm x 12 mm (presentación: rollo) |  | 2 |  |  |  | 0 | 0 | 0
66 | Cinta Aislante de Vinilo para Uso General 1700 Temflex(MR). 18 mm x 10 m. Negro | 3M | 2 |  |  |  | 0 | 0 | 0
67 | Cinta indicadora de esterilizacion x rollo | 3 M; DELTALAB | 3 |  |  |  | 0 | 0 | 0
68 | cinta teflón de 0,075mm x 12 mm (presentación: rollo) | 3M | 1 |  |  |  | 0 | 0 | 0
69 | Codo para destilacion micro en vidrio, esmerilado hembra 10/19 que termine en punta | Walter Velasco. | 120 |  |  |  | 0 | 0 | 0
70 | Codos para destilacion en vidrio esmerilado hembra 29/32 que termine en punta | Walter Velasco. | 120 |  |  |  | 0 | 0 | 0
71 | Columna vigraux micro con desprendimiento esmerilado macho 10/19 | Walter Velasco. | 20 |  |  |  | 0 | 0 | 0
72 | Condensador en espiral esmerilados 29/32 de 32 cm de longitud | Vilab; Walter Velasco. Vidrioequipos; Brand; Duran Wheaton | 10 |  |  |  | 0 | 0 | 0
73 | Condensador para soxhlet esmerilado 45/40 | Vilab; Walter Velasco. Vidrioequipos; Brand; Duran Wheaton | 10 |  |  |  | 0 | 0 | 0
74 | Condensador recto esmerilados 29/32 de 32 cm de longitud | Vilab; Walter Velasco. Vidrioequipos; Brand; Duran Wheaton | 30 |  |  |  | 0 | 0 | 0
75 | Crioperlas para la conservación de cepas microbiologicas caja x 100 | Deltalab código 409113/6 MICROKIT. | 1 |  |  |  | 0 | 0 | 0
76 | crioviales de 1.5- 1.8 ml con tapa rosca bolsa x 500 | CORNING | 4 |  |  |  | 0 | 0 | 0
77 | Crisol gooch de porcelana de 30 mL de capacidad. Placa perforada. | Jipo; coors; Haldenwanger, Wheaton | 60 |  |  |  | 0 | 0 | 0
78 | Crisoles de porcelana 4 cms de diametro con tapa |  | 110 |  |  |  | 0 | 0 | 0
79 | Crisoles filtrantes fondo sinterizado de 50 mL poro No 3 RF: 2585133. Caja por 10 unidades. | Schott | 5 |  |  |  | 0 | 0 | 0
80 | Cristalizador de vidrio con pico. Diametro de 140 mm y 75 mm de alto. Caja x 10 unidades | DURAN REF. 2131154 | 42 |  |  |  | 0 | 0 | 0
81 | Cubreobjetos de 22 x 22 mm CAJA x 100 | Marca Alemana, Knitell, Surgipath Leica. CITOGLAS. | 10 |  |  |  | 0 | 0 | 0
82 | Cucharillas plasticas |  | 50 |  |  |  | 0 | 0 | 0
83 | Cuchillo Metalico | Nacional | 1 |  |  |  | 0 | 0 | 0
84 | Cuchillo Plastico | Nacional | 1 |  |  |  | 0 | 0 | 0
85 | Dedal de vidrio para soxhlet 100ml, diametro externo 34mm por 9cm longitud con placa filtrante (vidrio sinterizado) diam 30mm poro 1 | Walter Velasco | 10 |  |  |  | 0 | 0 | 0
86 | Dispensador Variable de 2,5 -25 mL Con valvula de purga | Brand. Ref 4600151 | 2 |  |  |  | 0 | 0 | 0
87 | Embudo Büchner diámetro interno de 10,8 cm | BOECO, SCHOTT , DURAN, Pyrex. JIPO ALE. | 15 |  |  |  | 0 | 0 | 0
88 | Embudo buchner en porcelana huecos pequeños 11 cms de diametro. |  | 32 |  |  |  | 0 | 0 | 0
89 | Embudo de Separación en vidrio de 1 L. Con llave de teflon y esmerilado 29/32. Llave de teflon. No punzon. Tapa en vidrio esmerilada. Forma de pera. | SCHOTT, BRAND, PYREX, BOECO, FISHER, Walter Velasco; Isolab | 3 |  |  |  | 0 | 0 | 0
90 | Embudo de Separacion en vidrio de 250 mL tapon con llave de paso en teflón recta no punzon. Forma de pera. | SCHOTT, BRAND, PYREX, BOECO, FISHER, Walter Velasco; Isolab | 21 |  |  |  | 0 | 0 | 0
91 | Embudo de Separación en vidrio de 50 mL. Con llave de teflon y esmerilado 29/32. Llave de teflon. No punzon. Tapa en vidrio esmerilada. Forma de pera. | SCHOTT, BRAND, PYREX, BOECO, FISHER, Walter Velasco; Isolab | 10 |  |  |  | 0 | 0 | 0
92 | Embudo de vidrio en V con caña corta diámetro de 5,5 cm | BOECO, SCHOTT , DURAN, Pyrex | 37 |  |  |  | 0 | 0 | 0
93 | Embudo de vidrio sin vastago. De 8 cm de diámetro | Vilab; Walter Velasco. Vidrioequipos; Brand; Duran Wheaton | 151 |  |  |  | 0 | 0 | 0
94 | Embudo en vidrio de 4 cm de diametro con vastago | Vilab; Walter Velasco. Vidrioequipos; Brand; Duran Wheaton | 10 |  |  |  | 0 | 0 | 0
95 | Embudo en vidrio de 7 cm de diametro con vastago | Vilab; Walter Velasco. Vidrioequipos; Brand; Duran Wheaton | 6 |  |  |  | 0 | 0 | 0
96 | Embudo plástico grande | Nacional | 2 |  |  |  | 0 | 0 | 0
97 | Erlenmeyer cuello angosto en vidrio de 1000 mL | Boeco, Schott, Brand, LMS, Kimax, HBG, Pyrex, Simax, Wheaton, Marienfeld | 30 |  |  |  | 0 | 0 | 0
98 | Erlenmeyer cuello angosto en vidrio de 125 mL | Boeco, Schott, Brand, LMS, Kimax, HBG, Pyrex, Simax, Wheaton, Marienfeld | 50 |  |  |  | 0 | 0 | 0
99 | Erlenmeyer cuello angosto en vidrio de 250 mL. | Boeco, Schott, Brand, LMS, Kimax, HBG, Pyrex, Simax, Wheaton, Marienfeld | 160 |  |  |  | 0 | 0 | 0
100 | Erlenmeyer cuello angosto en vidrio de 500 mL | Boeco, Schott, Brand, LMS, Kimax, HBG, Pyrex, Simax, Wheaton, Marienfeld | 25 |  |  |  | 0 | 0 | 0
101 | Erlenmeyer de 2000 mL con desprendimiento lateral en vidrio de 60 mm de diametro interno | BOECO, SCHOTT , DURAN, Pyrex | 2 |  |  |  | 0 | 0 | 0
102 | Erlenmeyer de 250 mL con desprendimiento lateral en vidrio de 40 mm de diametro | Boeco, Schott, Brand, LMS, Kimax, HBG, Pyrex, Simax, Wheaton, Marienfeld | 22 |  |  |  | 0 | 0 | 0
103 | Erlenmeyer de 500 mL cuello y tapa esmerilados. | Boeco, Schott, Brand, LMS, Kimax, HBG, Pyrex, Simax, Wheaton, Marienfeld | 3 |  |  |  | 0 | 0 | 0
104 | Erlenmeyer de vidrio de 50 mL |  | 20 |  |  |  | 0 | 0 | 0
105 | Erlenmeyer en vidrio de 2 L | Boeco, Schott, Brand, LMS, Kimax, HBG, Pyrex, Simax, Wheaton, Marienfeld | 1 |  |  |  | 0 | 0 | 0
106 | Erlenmeyer en vidrio, cuello Ancho de 250mL | Boeco, Schott, Brand, LMS, Kimax, HBG, Pyrex, Simax, Wheaton, Marienfeld | 90 |  |  |  | 0 | 0 | 0
107 | Escobillones grandes, para balones | Nacional | 64 |  |  |  | 0 | 0 | 0
108 | Escobillones para tetero | NACIONAL | 22 |  |  |  | 0 | 0 | 0
109 | Escobillones pequeños de 15 cm de longitud para tubos de ensayo | Nacional | 96 |  |  |  | 0 | 0 | 0
110 | Escobillones Pequeños, para pipetas | Nacional | 62 |  |  |  | 0 | 0 | 0
111 | Espatula metálica acanalada | FISHER | 51 |  |  |  | 0 | 0 | 0
112 | Espatula plastica acanalada |  | 229 |  |  |  | 0 | 0 | 0
113 | Frasco en plastico transparente de 100 mL, con tapa plastica | Nacional | 50 |  |  |  | 0 | 0 | 0
114 | Frasco en vidrio ambar de 100 mL, con tapa plastica | Nacional | 220 |  |  |  | 0 | 0 | 0
115 | Frasco en vidrio ambar de 500 mL, con tapa plastica | Nacional | 40 |  |  |  | 0 | 0 | 0
116 | Frasco en vidrio boca ancha de 1000 mL, con tapa. | Nacional | 10 |  |  |  | 0 | 0 | 0
117 | Frasco en vidrio claro tapa rosca azul de 100 mL | Boeco, Schott, Brand, LMS, Kimax, Pyrex, Simax, Wheaton, Marienfeld; Glastek | 40 |  |  |  | 0 | 0 | 0
118 | Frasco en vidrio claro tapa rosca azul de 1000 mL | Boeco, Schott, Brand, LMS, Kimax, Pyrex, Simax, Wheaton, Marienfeld | 10 |  |  |  | 0 | 0 | 0
119 | Frasco en vidrio claro tapa rosca azul de 250 mL | Boeco, Schott, Brand, LMS, Kimax, Pyrex, Simax, Wheaton, Marienfeld | 30 |  |  |  | 0 | 0 | 0
120 | Frasco en vidrio claro tapa rosca azul de 50 mL | Boeco, Schott, Brand, LMS, Kimax, Pyrex, Simax, Wheaton, Marienfeld | 3 |  |  |  | 0 | 0 | 0
121 | Frasco en vidrio claro tapa rosca azul de 500 mL | Boeco, Schott, Brand, LMS, Kimax, Pyrex, Simax, Wheaton, Marienfeld | 15 |  |  |  | 0 | 0 | 0
122 | Frasco lavador plástico de 500mL. Tubuladora unida al frasco y no a la tapa | BOECO, SCHOTT, BRAND; NALGENE, WHEATON | 30 |  |  |  | 0 | 0 | 0
123 | Frasco lavador plástico de 500mL. Tubular unida a la tapa NO AL TARRO | BOECO, SCHOTT, BRAND; NALGENE LPDE 500mL, WHEATON | 10 |  |  |  | 0 | 0 | 0
124 | Frasco tapa rosca azul en Vidrio 2000ml - | Boeco, Schott, Brand, LMS, Kimax, HBG, Pyrex, Simax, Wheaton, Marienfeld | 1 |  |  |  | 0 | 0 | 0
125 | Frasco winkler. Capacidad 300 mL Caja x 24 | WHEATON | 3 |  |  |  | 0 | 0 | 0
126 | Frascos cuentagotas PTFE flexibles x 25 mL | Brand Ref 125316 | 10 |  |  |  | 0 | 0 | 0
127 | Frascos cuentagotas PTFE flexibles x 50 mL | Brand Ref 125328 | 10 |  |  |  | 0 | 0 | 0
128 | Frascos lavadores Sin válvula PE-LD, flexibles. Cuello ancho | Brand. Ref 144084 | 12 |  |  |  | 0 | 0 | 0
129 | Gafas de seguridad filtro ultravioleta lente claro. | Empiri; 3M | 1 |  |  |  | 0 | 0 | 0
130 | Garrafa plastica de 10 litros con llave inferior y tapa | Bibby Sterilin; SCHOTT; BRAND; Azlon; Boeco, Vit Lab, Kartell, Nalgene | 8 |  |  |  | 0 | 0 | 0
131 | Garrafa plastica de 10 litros con tapa y contratapa | Nacional | 40 |  |  |  | 0 | 0 | 0
132 | Garrafa plastica de 20 litros con llave inferior y tapa | Bibby Sterilin; SCHOTT; BRAND; Azlon; Boeco, Vit Lab, Kartell, Nalgene | 5 |  |  |  | 0 | 0 | 0
133 | Gasa hospitalaria (100 yardas) | BANDEX | 1 |  |  |  | 0 | 0 | 0
134 | Gorro desechable caja por 100 unidades | Caja x 100 unidades. Nacional | 30 |  |  |  | 0 | 0 | 0
135 | Gotero plastico | Brand referencia 7477 60 | 2 |  |  |  | 0 | 0 | 0
136 | Gradilla plastica para 40 Tubos de 16 x 160 mm | Bibby Sterilin; SCHOTT; BRAND, Nalgene, Fisher, Scienceware, Boeco, UNICO; VWR; USA SCIENTIFIC | 20 |  |  |  | 0 | 0 | 0
137 | GUANTES DE LATEX, TALLA L, CAJA POR 100. Con Fecha de vencimiento y registro sanitario | MASTER MEDICAL, PRECISION, STAR MEDICAL | 3 |  |  |  | 0 | 0 | 0
138 | GUANTES DE LATEX, TALLA M, CAJA POR 100. Con Fecha de vencimiento y registro sanitario | MASTER MEDICAL, PRECISION, STAR MEDICAL | 10 |  |  |  | 0 | 0 | 0
139 | GUANTES DE LATEX, TALLA S, CAJA POR 100. Con Fecha de vencimiento y registro sanitario | MASTER MEDICAL, PRECISION, STAR MEDICAL | 25 |  |  |  | 0 | 0 | 0
140 | Guantes de Nitrilo desechables para trabajo con sustancias quimicas. Calibre grueso Talla L . | Best | 20 |  |  |  | 0 | 0 | 0
141 | Guantes de Nitrilo desechables para trabajo con sustancias quimicas. Calibre grueso Talla M . | Best | 46 |  |  |  | 0 | 0 | 0
142 | Guantes de Nitrilo desechables para trabajo con sustancias quimicas. Calibre grueso Talla S . | Best | 31 |  |  |  | 0 | 0 | 0
143 | Guardianes 1litro o descartadores de agujas x unidad | Nacional | 1 |  |  |  | 0 | 0 | 0
144 | Jeringa desechables de 10 mL Caja por 100 unidades | Rymco, BD | 10 |  |  |  | 0 | 0 | 0
145 | Jeringas 1ml con aguja | NIPRO-BD JD-0102913-513 | 1 |  |  |  | 0 | 0 | 0
146 | Jeringas 20 ml con aguja | Precisión care-BD-NIPRO 414102360 | 1 |  |  |  | 0 | 0 | 0
147 | Jeringas de 50 ml punta catéter | NIPRO-BD | 2 |  |  |  | 0 | 0 | 0
148 | jeringas de 5mL caja x 100 | Rymco | 2 |  |  |  | 0 | 0 | 0
149 | Juego completo de juntas cónicas. 1 unidad por embalaje (1 juego de 8 juntas). | Brand. Ref 462500 | 2 |  |  |  | 0 | 0 | 0
150 | KIT DE DISECCIÓN | Biologika | 10 |  |  |  | 0 | 0 | 0
151 | Lamina porta objetos Medidas:76 mm de largo x 26 mm de ancho. Caja x 50 unidades. | Knitell, B & C Germany, Surgipath LEICA | 20 |  |  |  | 0 | 0 | 0
152 | Laminas cubreobjetos 22 x 22 caja x 100 uds | Marca Alemana, Knitell, Surgipath Leica. CITOGLAS. | 10 |  |  |  | 0 | 0 | 0
153 | Lente de vidrio para fondo optico de 2 mm (Para tubo Nessler con copa cuadrada) | Walter Velasco | 1 |  |  |  | 0 | 0 | 0
154 | LUPA ENTOMOLÓGICA DE 20X - 30X | Nacional | 30 |  |  |  | 0 | 0 | 0
155 | Marcador de color punta delgada para vidrio | Sharpie; Nalgene | 5 |  |  |  | 0 | 0 | 0
156 | Matraces aforados de 1000 mL, recubiertos con plástico PUR | Brand Ref 36553 | 5 |  |  |  | 0 | 0 | 0
157 | Matraces aforados de 250 mL, recubiertos con plástico PUR | Brand Ref 36551 | 5 |  |  |  | 0 | 0 | 0
158 | Matraces aforados de 500 mL, recubiertos con plástico PUR | Brand Ref 36552 | 5 |  |  |  | 0 | 0 | 0
159 | Matraces Aforados en vidrio de 10 mL Con tapa esmerilada. Clase A | Boeco, Schott, Brand, LMS, Kimax, HBG, Pyrex, Simax, Wheaton, Marienfeld; Isolab | 74 |  |  |  | 0 | 0 | 0
160 | Matraces Aforados en vidrio de 100 mL Con tapa esmerilada. Clase A | Boeco, Schott, Brand, LMS, Kimax, HBG, Pyrex, Simax, Wheaton, Marienfeld; Isolab | 120 |  |  |  | 0 | 0 | 0
161 | Matraces Aforados en vidrio de 1000 mL Con tapa esmerilada. Clase A | Boeco, Schott, Brand, LMS, Kimax, HBG, Pyrex, Simax, Wheaton, Marienfeld; Isolab | 10 |  |  |  | 0 | 0 | 0
162 | Matraces Aforados en vidrio de 20 mL Con tapa esmerilada. Clase A | Boeco, Schott, Brand, LMS, Kimax, HBG, Pyrex, Simax, Wheaton, Marienfeld; Isolab | 10 |  |  |  | 0 | 0 | 0
163 | Matraces Aforados en vidrio de 25 mL Con tapa esmerilada. Clase A | Boeco, Schott, Brand, LMS, Kimax, HBG, Pyrex, Simax, Wheaton, Marienfeld; Isolab | 50 |  |  |  | 0 | 0 | 0
164 | Matraces Aforados en vidrio de 250 mL Con tapa esmerilada. Clase A | Boeco, Schott, Brand, LMS, Kimax, HBG, Pyrex, Simax, Wheaton, Marienfeld; Isolab | 4 |  |  |  | 0 | 0 | 0
165 | Matraces Aforados en vidrio de 5 mL Con tapa esmerilada. Clase A | Boeco, Schott, Brand, LMS, Kimax, HBG, Pyrex, Simax, Wheaton, Marienfeld; Isolab | 10 |  |  |  | 0 | 0 | 0
166 | Matraces Aforados en vidrio de 50 mL Con tapa esmerilada. Clase A | Boeco, Schott, Brand, LMS, Kimax, HBG, Pyrex, Simax, Wheaton, Marienfeld; Isolab | 110 |  |  |  | 0 | 0 | 0
167 | Mazo en porcelana para morteros |  | 70 |  |  |  | 0 | 0 | 0
168 | Mecheros de Alcohol en vidrio. De 200 mL de capacidad +/- 50 mL con mecha incluida. | Vilab; Walter Velasco. Vidrioequipos; Brand; Duran Wheaton | 21 |  |  |  | 0 | 0 | 0
169 | Morteros de porcelana de 16 cm de diametro con mazo | SCHOTT, BRAND | 6 |  |  |  | 0 | 0 | 0
170 | Morteros de porcelana de 8 cm de diametro con mazo |  | 20 |  |  |  | 0 | 0 | 0
171 | Nevera de icopor de 40 cm x 27 cm x 27 cm con tapa. (Aproximadamente 30 litros) |  | 10 |  |  |  | 0 | 0 | 0
172 | Nevera plastica grande de 51 litros con tapa y ruedas para arrastrar | RUBBERMAID. | 2 |  |  |  | 0 | 0 | 0
173 | Papel Aluminio por rollo de 30 cm de ancho por 100 metros de largo. | Nacional | 10 |  |  |  | 0 | 0 | 0
174 | Papel indicador de pH. pH 1-14. Indicador Universal. | Merck Ref. 1.10962.0003 | 10 |  |  |  | 0 | 0 | 0
175 | Papel plastico vinipel por rollo de 30 cm de ancho por 100 metros de largo. | Nacional | 19 |  |  |  | 0 | 0 | 0
176 | Parte central soxleth de 100mL con Ns 45/40 y 29/32 | WALTER VELASCO | 14 |  |  |  | 0 | 0 | 0
177 | pera de aspiración (silicona) con anillo a rosca (PP). Para piteador Brand | Brand Ref 26225 | 2 |  |  |  | 0 | 0 | 0
178 | Pesa sustancias Vidrioesmerilado boca y tapa 50mL | Boeco, Schott, Brand, LMS, Kimax, HBG, Pyrex, Simax, Wheaton, Marienfeld | 10 |  |  |  | 0 | 0 | 0
179 | Picnometro | Brand Ref 43208 | 10 |  |  |  | 0 | 0 | 0
180 | Picnometro en vidrio de 5 mL de capacidad, con tapa esmerilada. | Vilab; Walter Velasco. Vidrioequipos; Brand; Duran Wheaton | 50 |  |  |  | 0 | 0 | 0
181 | Pinzas metalica con Nuez, para condensador . Apertura de la pinza para el diámetro de condensador. | Nacional | 10 |  |  |  | 0 | 0 | 0
182 | Pinzas metalica para bureta con Nuez. Longitud aproximada de 150mm | Nacional | 10 |  |  |  | 0 | 0 | 0
183 | PINZAS sin GARRA de 20 cm de longitud en Acero inoxidable |  | 32 |  |  |  | 0 | 0 | 0
184 | Pipeta Graduada 1 mL en VIDRIO | HBG, Brand, LMS, Pyrex, GERMANY; isolab | 30 |  |  |  | 0 | 0 | 0
185 | Pipeta Graduada 10 mL en VIDRIO | HBG, Brand, LMS, Pyrex, GERMANY; isolab | 35 |  |  |  | 0 | 0 | 0
186 | Pipeta Graduada 2 mL en VIDRIO | HBG, Brand, LMS, Pyrex, GERMANY; isolab | 20 |  |  |  | 0 | 0 | 0
187 | Pipeta Graduada 5 mL.en VIDRIO | HBG, Brand, LMS, Pyrex, GERMANY; isolab | 35 |  |  |  | 0 | 0 | 0
188 | PIPETA SEROLOGICA ESTERIL DESECHABLES POLIESTIRENO 10 mL CJ*200 (empaque individual) Franja naranja no humectables: para el trabajo de cultivo de tejidos; graduaciones de 0,1 mL | FISHERBRAND; VWR; EPPENDORF; Corning | 3 |  |  |  | 0 | 0 | 0
189 | PIPETA SEROLOGICA ESTERIL DESECHABLES POLIESTIRENO 5 mL CJ*200 (empaque individual). Para el trabajo de cultivo de tejidos; graduaciones de 0,1 mL | FISHERBRAND; EPPENDORF; Corning | 3 |  |  |  | 0 | 0 | 0
190 | Pipeta serologicas graduadas de 1 mL VIDRIO. Ref 27109 | Brand; Corning | 10 |  |  |  | 0 | 0 | 0
191 | Pipeta serologicas graduadas de 2 mL VIDRIO. Ref 27107 | Brand; Corning | 10 |  |  |  | 0 | 0 | 0
192 | Pipeta Volumétrica de 12 mL VIDRIO. Clase A | Boeco, Schott, Brand, LMS, Kimax, HBG, Pyrex, Simax, Wheaton, Marienfeld; Isolab | 20 |  |  |  | 0 | 0 | 0
193 | Pipeta Volumétrica de 15 mL VIDRIO Clase A | Boeco, Schott, Brand, LMS, Kimax, HBG, Pyrex, Simax, Wheaton, Marienfeld; Isolab | 10 |  |  |  | 0 | 0 | 0
194 | Pipeta Volumétrica de 20 mL VIDRIO Clase A Un solo aforo. | Boeco, Schott, Brand, LMS, Kimax, HBG, Pyrex, Simax, Wheaton, Marienfeld; Isolab | 10 |  |  |  | 0 | 0 | 0
195 | Pipeta Volumétrica de 25 mL VIDRIO Clase A Un solo aforo. | Boeco, Schott, Brand, LMS, Kimax, HBG, Pyrex, Simax, Wheaton, Marienfeld; Isolab | 45 |  |  |  | 0 | 0 | 0
196 | Pipeta volumetrica de 50 ml VIDRIO. Clase A | Boeco, Schott, Brand, LMS, Kimax, HBG, Pyrex, Simax, Wheaton, Marienfeld; Isolab | 42 |  |  |  | 0 | 0 | 0
197 | Pipeta volumetrica en vidrio de 10 mL. Clase A | Boeco, Schott, Brand, LMS, Kimax, HBG, Pyrex, Simax, Wheaton, Marienfeld; Isolab | 60 |  |  |  | 0 | 0 | 0
198 | Pipeta volumetrica en vidrio de 100 mL. Clase A | Boeco, Schott, Brand, LMS, Kimax, HBG, Pyrex, Simax, Wheaton, Marienfeld; Isolab | 42 |  |  |  | 0 | 0 | 0
199 | Pipetas pasteur de 3 mL, desechables. Caja x 500 | Marca Brand. Ref 747750 | 1 |  |  |  | 0 | 0 | 0
200 | Pipeteador (Pipet Helper BOECO) | BOECO Cat. No. Boe160; EPPENDORF | 5 |  |  |  | 0 | 0 | 0
201 | Pipeteador mecánico , 10 mL | Boeco, Bel-Art. RAININ | 4 |  |  |  | 0 | 0 | 0
202 | Pipeteador tipo pera x unidad | Bibi sterilin; Azlon; Boeco; Schott; Brand, Fisher, Scienceware, Deltalab; Katell | 104 |  |  |  | 0 | 0 | 0
203 | Probeta graduada en vidrio de 10 mL con anillo de seguridad. Clase A Base en vidrio o en plástico. | Boeco, Schott, Brand, LMS, Kimax, HBG, Pyrex; Isolab | 30 |  |  |  | 0 | 0 | 0
204 | Probeta graduada en vidrio de 100 mL con anillo de seguridad. Base en vidrio o en plástico. | Boeco, Schott, Brand, LMS, Kimax, HBG, Pyrex, Simax, Wheaton, Marienfeld; Isolab | 11 |  |  |  | 0 | 0 | 0
205 | Probeta graduada en vidrio de 250 mL con anillo de seguridad. Base en vidrio o en plástico. | Boeco, Schott, Brand, LMS, Kimax, HBG, Pyrex, Simax, Wheaton, Marienfeld; Isolab | 4 |  |  |  | 0 | 0 | 0
206 | Probeta graduada en vidrio de 50 mL con anillo de seguridad. Base en vidrio o en plástico. | Boeco, Schott, Brand, LMS, Kimax, HBG, Pyrex, Simax, Wheaton, Marienfeld; Isolab | 27 |  |  |  | 0 | 0 | 0
207 | Probeta graduadas plásticas de 1000 mL. Polipropileno | Bibby Sterilin; SCHOTT; BRAND; Azlon; Boeco, Vit Lab, Kartell, Nalgene | 3 |  |  |  | 0 | 0 | 0
208 | Probeta plastica transparente de 500ml | Bibby Sterilin; SCHOTT; BRAND; Azlon; Boeco, Vit Lab, Kartell, Nalgene, Deltalab | 4 |  |  |  | 0 | 0 | 0
209 | Probeta plásticas de 100 mL | Bibby Sterilin; SCHOTT; BRAND; Azlon; Boeco, Vit Lab, Kartell, Nalgene | 52 |  |  |  | 0 | 0 | 0
210 | Probetas en plastico graduadas de 250 ml |  | 12 |  |  |  | 0 | 0 | 0
211 | Pulverizadores PE-HD. * 400 mL (paquete x 5) | Brand Ref 144180 | 1 |  |  |  | 0 | 0 | 0
212 | Puntas amarillas 2-200 μl | AXYGEN TR-222-Y, TRUELINE | 1 |  |  |  | 0 | 0 | 0
213 | Puntas amarillas de 1-200 uL. Certificadas libres DNAse,Rnase,DNA,Pirogenos. Bolsa x 1000 | USA SCIENTIFIC Ref: 1110-1006. Axigen. Ambion, RAININ | 4 |  |  |  | 0 | 0 | 0
214 | Puntas azules 100 - 1000 μL | AXYGEN T-1000-B, RAININ, TRUELINE | 2 |  |  |  | 0 | 0 | 0
215 | Puntas blancas de 0,1-10 uL. Certificadas libres DNAse,Rnase,DNA,Pirogenos. Bolsa x 1000 | USA SCIENTIFIC Ref: 1111-3000. Axigen, RAININ | 1 |  |  |  | 0 | 0 | 0
216 | Puntas blancas de 0,5-10 uL. Certificadas libres DNAse,Rnase,DNA,Pirogenos. Bolsa x 1000 | USA SCIENTIFIC Ref: 1111-4000 | 1 |  |  |  | 0 | 0 | 0
217 | Puntas eppendorff 0,1-10 µL. Caja x 500 | Eppendorf 30000811 | 7 |  |  |  | 0 | 0 | 0
218 | Puntas eppendorff 2-200 µL. Caja x 500 | Eppendorf 30000870 | 7 |  |  |  | 0 | 0 | 0
219 | Puntas eppendorff 50-1000 µL. Caja x 500 | Eppendorf 30000919 | 7 |  |  |  | 0 | 0 | 0
220 | RASTRILLO BACTERIOLÓGICO EN VIDRIO DE 14 CM DE LONGITUD. Marca LAB SCIENT | LAB SCIENT | 30 |  |  |  | 0 | 0 | 0
221 | Recipientes de plastico de 1 Galón con tapa | Imusa | 20 |  |  |  | 0 | 0 | 0
222 | Recipientes de plastico de 100 mL con tapa y contratapa | NACIONAL | 50 |  |  |  | 0 | 0 | 0
223 | Recipientes de plastico de 2 Litros con tapa y contratapa | NACIONAL | 50 |  |  |  | 0 | 0 | 0
224 | Recipientes de plastico de 4 Litros con tapa y contratapa | NACIONAL | 70 |  |  |  | 0 | 0 | 0
225 | RED ENTOMOLÓGICA (JAMA) ESTÁNDAR | BIOLOGIKA. REF E12A | 20 |  |  |  | 0 | 0 | 0
226 | Respirador Reutilizable de Pieza Facial Completa Talla L. Marca 3M™ | 3M | 1 |  |  |  | 0 | 0 | 0
227 | Respirador Reutilizable de Pieza Facial Completa Talla S. Marca 3M™ | 3M | 1 |  |  |  | 0 | 0 | 0
228 | ROLLO PAPEL KRAFT | NACIONAL | 8 |  |  |  | 0 | 0 | 0
229 | Set de Mitosis, Meiosisi y Fisión (Mitosis, Meiosisi and Fissión Set) | Fisher Ref. Catologo S10044 | 1 |  |  |  | 0 | 0 | 0
230 | sistema de válvulas (PP, PTFE, silicona) 1 261 28. Para piteador Brand | Brand Ref 26128 | 2 |  |  |  | 0 | 0 | 0
231 | Soporte universal | Nacional | 25 |  |  |  | 0 | 0 | 0
232 | Tapabocas. Con Fecha de vencimiento y registro sanitario | MEDICAL NOVAL; RYMCO caja por 50 unidades | 48 |  |  |  | 0 | 0 | 0
233 | Termometro de laboratorio tallo solido. SIN MERCURIO. Columna de Alcohol rojo no toxico con lomo amarillo. Rango de - 10 a 110 °C | BRIXCO | 202 |  |  |  | 0 | 0 | 0
234 | Termometro de laboratorio tallo solido. SIN MERCURIO. Columna de Alcohol rojo no toxico con lomo amarillo. Rango de - 10 a 400 °C |  | 220 |  |  |  | 0 | 0 | 0
235 | TERMOMETRO ESTANDAR DE VARILLA, SIN MERCURIO RANGO DE -10 A 150°C. REF.800204 | Silberbrand | 100 |  |  |  | 0 | 0 | 0
236 | TipOne 0.1-10ul aerosol barrier filter pipet tips, sterile Caja de 10 racks de 96 puntas. | USA Scientific Referencia 02-707-442 | 2 |  |  |  | 0 | 0 | 0
237 | Toalla absorbente WYPALL X-70 | KIMBERLY-Clark | 5 |  |  |  | 0 | 0 | 0
238 | Traje completo de protección contra químicos (Color amarillo) | Nacional | 2 |  |  |  | 0 | 0 | 0
239 | Tubo de ensayo 16 x 160 mm. Borde recto. Pared de 1,0 a 1,2 mm. Ref 2613121. Paquete x 100 | Schott; Duran, pyrex. | 11 |  |  |  | 0 | 0 | 0
240 | Tubo de ensayo en vidrio tapa rosca con tapa. diámetro interno 18 mm y 18 cm de largo. Pared de 1,0 a 1,2 mm | BOECO, SCHOTT , DURAN, Pyrex | 500 |  |  |  | 0 | 0 | 0
241 | Tubo de ensayo. diámetro interno 18 mm y 16 cm de largo. Pared de 1,0 a 1,2 mm | BOECO, SCHOTT , DURAN, Pyrex | 100 |  |  |  | 0 | 0 | 0
242 | Tubo Kjeldahl de vidrio de 30 cm de largo x 4 cm de diametro interno. | Walter Velasco. | 45 |  |  |  | 0 | 0 | 0
243 | Tubo para polarimetro de 200 mm de longitud en vidrio, con burbuja, incluye ventanas de vidrio de 10 mm de diametro y 3 mm de espesor. | Walter Velasco | 2 |  |  |  | 0 | 0 | 0
244 | Tubo PCR de 0.2ml - Tapa Plana. Paquete x 1000 | Axigen, Usa Scientific, Boeco, Fisher, Costar. MJ RESEARCH, BIOCENTRIX. Ambion. | 1 |  |  |  | 0 | 0 | 0
245 | TUBOS CÓNICOS 0,6 mL, paquete*1000 und. | Axygen. APPLIED BIOSYSTEMS | 1 |  |  |  | 0 | 0 | 0
246 | Tubos de centrífuga tapa a rosca y con base. En PP (Paquete x 250) | Brand Ref 114822 APPLIED BIOSYSTEMS | 1 |  |  |  | 0 | 0 | 0
247 | Tubos plasticos conicos de 15 mL esteriles. Racks por 50 tubos. Caja x 500 | BD Falcon Ref 352096. Corning, Greiner, Ambion. USA, QLS, SCIENTIFIC, TRUELINE | 3 |  |  |  | 0 | 0 | 0
248 | Tubos plasticos conicos de 50 mL esteriles. Racks por 50 tubos. Caja x 500 | BD Falcon Ref 352070, Corning, Greiner, Ambion.; USA SCIENTIFIC, QLS, TRUELINE | 2 |  |  |  | 0 | 0 | 0
249 | VARILLA AGITADORA DE VIDRIO 7 X 300 mm | Nacional | 50 |  |  |  | 0 | 0 | 0
250 | VASO DE VIDRIO FORMA BAJA x 100 mL | BOECO, SCHOTT , DURAN, Pyrex; Isolab. | 50 |  |  |  | 0 | 0 | 0
251 | VASO DE VIDRIO FORMA BAJA x 1000 mL | BOECO, SCHOTT , DURAN, Pyrex; Isolab. | 50 |  |  |  | 0 | 0 | 0
252 | VASO DE VIDRIO FORMA BAJA x 2000 mL | BOECO, SCHOTT , DURAN, Pyrex; Isolab. | 50 |  |  |  | 0 | 0 | 0
253 | VASO DE VIDRIO FORMA BAJA x 250 mL | BOECO, SCHOTT , DURAN, Pyrex; Isolab. | 50 |  |  |  | 0 | 0 | 0
254 | VASO DE VIDRIO FORMA BAJA x 600 mL | BOECO, SCHOTT , DURAN, Pyrex; Isolab. | 50 |  |  |  | 0 | 0 | 0
255 | Vidrio Reloj de 10 cm de diámetro | BOECO, SCHOTT , DURAN, Pyrex; Isolab. | 220 |  |  |  | 0 | 0 | 0
256 | Vidrio Reloj de 20 cm de diámetro | BOECO, SCHOTT , DURAN, Pyrex; Isolab. | 30 |  |  |  | 0 | 0 | 0
FIRMA DEL PROPONENTE
RAZÓN SOCIAL
NIT
FECHA

## ESPECIALES
UNIVERSIDAD TECNOLÓGICA DE PEREIRA
GESTIÓN DE COMPRAS DE BIENES Y SUMINISTROS - INVITACIÓN PÚBLICA No. 01 DE 2019
ANEXO 1 MODIFICADO - ESPECIFICACIONES TÉCNICAS - PRESENTACIÓN DE OFERTA
ÍTEM 3 REACTIVOS ESPECIALES
NOMBRE DEL PROVEEDOR
SUBÍTEM | DESCRIPCION Y ESPECIFICACIONES | PRESENTACION | UNIDADES. | MARCA Y REFERENCIA SOLICITADA | CANTIDAD TOTAL | MARCA OFERTADA | TIEMPO DE ENTREGA (DIAS CALENDARIO) | VALOR (DE LA PRESENTACION SOLICITADA) | IVA (En pesos) | VALOR UNITARIO IVA INCLUIDO | VALOR TOTAL
1 | Cepa Aspergillus brasiliensis ATCC® 16404 | stick 5 loops | stick | REMEL, MICROBIOLOGICS. MICROKIT | 1 |  |  |  | 0 | 0 | 0
2 | Cepa ATCC Escherichia coli 25922 | Stick de 5 Loops | Stick | REMEL, MICROBIOLOGICS. MICROKIT | 1 |  |  |  | 0 | 0 | 0
3 | Cepa Bacillus cereus ATCC 11778 | stick 5 loops | stick | REMEL, MICROBIOLOGICS. MICROKIT | 1 |  |  |  | 0 | 0 | 0
4 | Cepa Clostridium perfringes ATCC 13124 | stick 5 loops | stick | REMEL, MICROBIOLOGICS. MICROKIT | 1 |  |  |  | 0 | 0 | 0
5 | CEPA DE PSEUDOMONA AERUGINOSA ATCC 9027 . | Stick de 5 Loops | Stick | REMEL, MICROBIOLOGICS. MICROKIT | 1 |  |  |  | 0 | 0 | 0
6 | CEPA DE SALMONELLA ENTERICA ATCC 14028. S | Stick de 5 Loops | Stick | REMEL, MICROBIOLOGICS. MICROKIT | 1 |  |  |  | 0 | 0 | 0
7 | Cepa Listeria monocytogogenes ATCC 19111 | stick 5 loops | stick | REMEL, MICROBIOLOGICS. MICROKIT | 1 |  |  |  | 0 | 0 | 0
8 | Cepa Saccharomycescerevisiae ATCC 9763 | stick 5 loops | stick | REMEL, MICROBIOLOGICS. MICROKIT | 1 |  |  |  | 0 | 0 | 0
9 | Cepas de referencia ATCC 25923 Staphylococcus aureus | Stick de 5 Loops | Stick | REMEL, MICROBIOLOGICS. MICROKIT | 1 |  |  |  | 0 | 0 | 0
10 | Dimetil sulfóxido >=99,7%, Hybri-Max, filtrado y estéril | Vial | Vial | SIGMA D2650-5x10ML | 1 |  |  |  | 0 | 0 | 0
11 | DNA Ladder 50bp, consiste en 16 fragmentos de 50 a 800pb en incrementos de 50bp y un fragmento adicional | vial x 50 μg | μg | Invitrogen 10416-014, PROMEGA, Applied Biosystems, Thermoscientific, Novagen Merck Millipore; NEW ENGLAND | 1 |  |  |  | 0 | 0 | 0
12 | Prueba de aglutinación latex para antiestreptolisina O | Kit x 50 | kit | Rodelg, SPINREACT, Biosystems | 3 |  |  |  | 0 | 0 | 0
13 | Prueba de aglutinación latex para Factor Reumatoideo | Kit x 50 | kit | Rodelg, SPINREACT, Biosystems | 3 |  |  |  | 0 | 0 | 0
14 | Prueba de aglutinación latex para Proteína C Reactiva | Kit x 50 | kit | Rodelg, SPINREACT, Biosystems | 3 |  |  |  | 0 | 0 | 0
15 | Prueba RPR CARBON | Kit * 50 | Kit | Rodelg, SPINREACT, Biosystems | 3 |  |  |  | 0 | 0 | 0
16 | Set de Viales Biológicos para esterilización |  | CAJA | MERCK | 1 |  |  |  | 0 | 0 | 0
17 | spintrol "H" CAL | kit * 4 viales de 3 mL | kit | frasco | 1 |  |  |  | 0 | 0 | 0
18 | SYBR Safe (10.000X), para tinción de ADN | vial x 400 µL | µL | Invitrogen S33102; Sigma-Aldrich; Nippon Genetics | 1 |  |  |  | 0 | 0 | 0
19 | ™ RNase AWAY™ Surface Decontaminant | Botella spray 475mL | Botella | Thermo Scientific | 2 |  |  |  | 0 | 0 | 0
20 | URI-ACON®, Tiras Reactivas de Pruebas para Análisis de Orina | Frasco * 100 tirillas | Frasco | Mission | 2 |  |  |  | 0 | 0 | 0
21 | Vancomycin hydrochloride hydrate ref v2002-250mg | Frasco * 250 mg | Frasco | Sigma-Aldrich, Merck | 1 |  |  |  | 0 | 0 | 0
FIRMA DEL PROPONENTE
RAZÓN SOCIAL
NIT
FECHA

## REPUESTOS
UNIVERSIDAD TECNOLÓGICA DE PEREIRA
GESTIÓN DE COMPRAS DE BIENES Y SUMINISTROS - INVITACIÓN PÚBLICA No.01 DE 2019
ANEXO 1 MODIFICADO- ESPECIFICACIONES TÉCNICAS - PRESENTACIÓN DE OFERTA
ÍTEM 4 REPUESTOS Y ACCESORIOS
NOMBRE DEL PROVEEDOR
SUBÍTEM | DESCRIPCION Y ESPECIFICACIONES | PRESENTACION | CANTIDAD TOTAL | MARCA OFERTADA | TIEMPO DE ENTREGA (DIAS CALENDARIO) | VALOR UNITARIO (DE LA PRESENTACION SOLICITADA) | IVA (En pesos) | VALOR UNITARIO IVA INCLUIDO | VALOR TOTAL
1 | Adaptador de corriente para pH-metro Fisher AB15 | Fisher | 1 |  |  |  | 0 | 0 | 0
2 | Arandela para liners, antiadherente 10p | Agilent 5188-5365 Phenomenex | 1 |  |  |  | 0 | 0 | 0
3 | Bolsas para análisis de fibra. Equipo FIBREBAG MODELO: FBS-6 Ref: 10-0128 Paquete por 100 | Ref: 10-0128 Paquete por 100 | 2 |  |  |  | 0 | 0 | 0
4 | Bureta digital de 0 a 25 mL | Brand; Eppendorf | 3 |  |  |  | 0 | 0 | 0
5 | Campana de anaerobiosis | BECTON DICKINSON, MERCK, BBL | 2 |  |  |  | 0 | 0 | 0
6 | CAP DE GRAFITO PARA FURNACE GFA-EX7 ABSORCION ATOMICA 6800 | SHIMADZU REF. LC2065060200 | 1 |  |  |  | 0 | 0 | 0
7 | Cap nut para shimadzu GC 2014 | ref. 221-16325-01 | 2 |  |  |  | 0 | 0 | 0
8 | Carretilla Plegable En Aluminio Para Transportar Mercancías hasta 70 kg |  | 2 |  |  |  | 0 | 0 | 0
9 | Cartucho para extracción en fase sólida. Cartucho C18 (Octadecil) de 3 mL y 500 mg | Thermo Scientific. Capital 50 unidades/ paquete, Phenomenex, Agilent | 2 |  |  |  | 0 | 0 | 0
10 | Cartucho para extracción en fase sólida ENVI-CARB/LC-NH2 6mL | Thermo Scientific. Capital 50 unidades/ paquete, Phenomenex | 2 |  |  |  | 0 | 0 | 0
11 | Cartuchos para desionizador de agua Barnstead. Kit para agua tipo I | Kit de 4 cartuchos referencia Fisher 09-050-269 | 1 |  |  |  | 0 | 0 | 0
12 | Celda de absorción en cuarzo para generador de hidruros HVG-1 | Shimadzu Referencia LC2006658403 | 1 |  |  |  | 0 | 0 | 0
13 | Celda de conductividad para medidor de conductividad starter 3100C. Ref: 83033972 | OHAUS REFERENCIA 83033972 | 2 |  |  |  | 0 | 0 | 0
14 | Celda de cuarzo de 10 mm, estándar capacidad 3,5 ml | Único, Thermo, Shimadzu, HELLMA | 4 |  |  |  | 0 | 0 | 0
15 | Celda de medición de Oxigeno disuelto con agitación. Sensor con agitación | YSI Referencia 13-298-23 | 1 |  |  |  | 0 | 0 | 0
16 | Celda para conductimetro marca fisherscientific AB30 | FISHER | 2 |  |  |  | 0 | 0 | 0
17 | Celda para conductividad de 1.0 cm Rango de 0,01 uS/cm a 2000 mS/cm Ref.018020 md | Orión | 1 |  |  |  | 0 | 0 | 0
18 | Columna para cromatografía de gases Columna Capilar RTX-1. ID: 0.32 mm; df: 1 um; longitud 30 metros | RESTEK REF. 10154 Phenomenex. AGILENT | 1 |  |  |  | 0 | 0 | 0
19 | Columna para cromatografía de gases Columna Capilar RTX-1701. Longitud de 30 m, 0.32mm ID, 0.25um | RESTEK 12024 Phenomenex. AGILENT | 2 |  |  |  | 0 | 0 | 0
20 | Columna para cromatografía de gases Columna Capilar Rxi-35 Sil MS . ID: 0.25 mm; longitud 30 metros | RESTEK REF. 13838 Phenomenex | 1 |  |  |  | 0 | 0 | 0
21 | Columna para cromatografía de gases RTX -OP Pesticides 2. Crossbond phase. 30 m x 0,25 mm id x 0,25 μm df | Restek 11243, Supelco. Phenomenex | 1 |  |  |  | 0 | 0 | 0
22 | Columna para cromatografía de gases. MTX -5 Crossbond 5 % 30 m x 0,25 mm x 0,5 μm df | Restek REF. 70238, Supelco. Phenomenex | 2 |  |  |  | 0 | 0 | 0
23 | Columna para HPLC Ultra Aqueous C18 5 um Longitud 150 mm x 4,6 mm id | Cat. # 9178565 Restek. Phenomenex | 1 |  |  |  | 0 | 0 | 0
24 | Columna Rtx-1 60 m, 0.25 mm ID, 0.25 um | RESTEK REF. Cat 10126. AGILENT; Phenomenex | 1 |  |  |  | 0 | 0 | 0
25 | Comparador de color. CHECKEROHC HI 127 | HANNA CHECKEROHC HI 127 | 1 |  |  |  | 0 | 0 | 0
26 | CUERPO PARA INYECTOR DE CROMATOGRAFO DE GASES. SSL INYECTOR BODY | THERMO. REFERENCIA 24705240 | 1 |  |  |  | 0 | 0 | 0
27 | Degreasing module /ADL-module made of PTFE, for the simultaneous degreasing of up to 6 samples, incl. handle and Beaker 1,000 ml | MARCA GERHARDT REFERENCIA 13-0045 | 1 |  |  |  | 0 | 0 | 0
28 | Desiccant with Purge Fitting | Agilent G8043-67401 | 1 |  |  |  | 0 | 0 | 0
29 | Dispensette III. Analógico 2,5 a 25 mL. Con válvula de purga | Marca Brand. Ref 4600151 | 1 |  |  |  | 0 | 0 | 0
30 | DISPENSETTE ORGANIC VOL. VARIABLE 2.5-25ML DIGITAL CON VALVULA DE PURGA. MARCA BRAND. REF 4700 351 | Brand | 2 |  |  |  | 0 | 0 | 0
31 | Electrodo combinado de Ag/Gal. Accumet. Con conexión de temperatura. Para medidor de pH AB 15 Ref 13-620-530 | Fisher REF. 13-620-530A | 5 |  |  |  | 0 | 0 | 0
32 | Electrodo combinado de fluoruros, cuerpo epóxido con conector BNC. | Thermo Orión referencia 9609BNWP | 1 |  |  |  | 0 | 0 | 0
33 | Electrodo para pH. | Marca Accumet. Ref. 13-620-289 | 1 |  |  |  | 0 | 0 | 0
34 | EPA SEPTA,10/90 PTFE/Silicone PK/ 100 NATIONAL SCIENTIFIC Ref. B7995-24 | NATIONAL SCIENTIFIC | 4 |  |  |  | 0 | 0 | 0
35 | EPA Vials, White polypropylene screw top with hole cap, pre-cleaned and assembled size 40 mL, amber glass pkg of 72 ea (Supelco) | SUPELCO Paquete por 72 unidades Thermo Scientific. AGILENT | 2 |  |  |  | 0 | 0 | 0
36 | Férrula, 0,5 mm VG col 0,32 10/paq | Agilent 5062-3514. Phenomenex. Thermo Scientific | 1 |  |  |  | 0 | 0 | 0
37 | Fibra de carboxen/polydimethylsiloxane 75.mm | SUPELCO. Ref: 57344-U. AGILENT | 1 |  |  |  | 0 | 0 | 0
38 | Filamento Assy 180 mm J-11 | ref. LC 2214184793 | 1 |  |  |  | 0 | 0 | 0
39 | Filamento, alta temperatura para GCMS | Agilent G7005-60061. RESTEK | 2 |  |  |  | 0 | 0 | 0
40 | Filtro para desionizador de agua marca barnstead | Barnstead ref. D3750 | 1 |  |  |  | 0 | 0 | 0
41 | Filtros de jeringa Nylon 0,22 um 13mm | Fisher, Millipore, Waters Pall, QLS: Ref FSFM13NY0022 Thermo Scientific. AGILENT; SARTORIUS | 3 |  |  |  | 0 | 0 | 0
42 | Filtros de jeringa Nylon 0,45 um 13mm | Fisher, Millipore, Waters Pall, QLS: Ref FSFM13NY0045 Thermo Scientific. AGILENT;SARTORIUS | 3 |  |  |  | 0 | 0 | 0
43 | Filtros de membrana para Macropipeteador. Paquete x 10 | Marca Brand. Ref 26052 | 3 |  |  |  | 0 | 0 | 0
44 | Filtros HEPA | THERMO FISHER 760175 | 8 |  |  |  | 0 | 0 | 0
45 | GAFAS DE SEGURIDAD CON FILTRO UV. LENTE OSCURO | 3 M | 2 |  |  |  | 0 | 0 | 0
46 | GAFAS DE SEGURIDAD LENTE CLARO. | 3 M | 11 |  |  |  | 0 | 0 | 0
47 | Glas Spacer for FibreBags, to open and fix the bags Package with 6 pcs | MARCA GERHARDT REFERENCIA 10-0124 | 1 |  |  |  | 0 | 0 | 0
48 | Glass Tube for reaction vessel longer para Modulo VU-1 de espectrofotómetro de Absorción atómica marca Shimadzu modelo AA 7005 | Shimadzu referencia 200-93109-00 | 1 |  |  |  | 0 | 0 | 0
49 | Graphite Cap para Modulo GFA-7000 de espectrofotómetro de Absorción atómica marca Shimadzu modelo AA 7000 | Shimadzu referencia 206-50602-00 | 1 |  |  |  | 0 | 0 | 0
50 | Graphite ferrule 0,4 mm | Shimadzu ref. LC-220-90765-00. Membrane Solutions. AGILENT | 4 |  |  |  | 0 | 0 | 0
51 | Graphite Ferrule P/N 290GA139 (0,1-0,32mm) | THERMO SCIENTIFC Membrane Solutions. AGILENT | 3 |  |  |  | 0 | 0 | 0
52 | Graphite Holder para Modulo GFA-7000 de espectrofotómetro de Absorción atómica marca Shimadzu modelo AA 7001 | Shimadzu referencia 206-50603-00 | 1 |  |  |  | 0 | 0 | 0
53 | HOLDER DE GRAFITO PARA FORMACE 6FA-EX7 ABSORCION ATOMICA 6800 | SHIMADZU REF. LC2065060300 | 1 |  |  |  | 0 | 0 | 0
54 | Ignitor para detector FID de cromatógrafo de gases 2014 Shimadzu GC2010 | Shimadzu referencia 221-41847-93 | 1 |  |  |  | 0 | 0 | 0
55 | Jeringa GC AOC 63 REM NDL SERS II 10 µL | Shimadzu Ref LC-220-90282-20 | 2 |  |  |  | 0 | 0 | 0
56 | Juego de micropipetas de volumen variable rangos 0,5-10uL, 10-100uL, 100-1000uL. (paq x 3) | Eppendorf ref. 3120000909, RAININ | 1 |  |  |  | 0 | 0 | 0
57 | Kinetex® 5µm EVO C18 100 Å, LC Column 150 x 4.6 mm | 00F-4633-E0 phenomenex | 1 |  |  |  | 0 | 0 | 0
58 | Kit PM trampa venteo split, un cartucho | Agilent 5188-6495. RESTEK | 1 |  |  |  | 0 | 0 | 0
59 | Lamapra de catodo hueco de Arsénico para Absorción Atómica SHIMADZU | SHIMADZU, Photrom | 1 |  |  |  | 0 | 0 | 0
60 | Lámpara de cátodo hueco de Zinc para Absorción Atómica SHIMADZU | SHIMADZU, Photrom | 1 |  |  |  | 0 | 0 | 0
61 | Lámpara de cátodo hueco de Hierro para Absorción Atómica SHIMADZU | SHIMADZU, Photrom | 1 |  |  |  | 0 | 0 | 0
62 | Lámpara de cátodo hueco de Magnesio para Absorción Atómica SHIMADZU | SHIMADZU, Photrom | 1 |  |  |  | 0 | 0 | 0
63 | Lámpara de cátodo hueco de Potasio para Absorción Atómica SHIMADZU | SHIMADZU, Photrom | 1 |  |  |  | 0 | 0 | 0
64 | LAMPARA DE DEUTERIO HITACH | VWRIHITA890-2430 | 1 |  |  |  | 0 | 0 | 0
65 | Liner, hendidura de 2 mm desactivado | Agilent 5190-2296 | 1 |  |  |  | 0 | 0 | 0
66 | Líquido bomba mecánica, Inland 45, 1,06 cant | Agilent 6040-0834 | 1 |  |  |  | 0 | 0 | 0
67 | Llave de recambio para recipiente de 10 L | Marca Brand. Ref 131100 | 4 |  |  |  | 0 | 0 | 0
68 | Membranas Nylon 0,22 um 47mm por 100 unidades | Fisher, Millipore, Waters, Pall, QLS: Ref FMF47NY0022 MEMBRANE SOLUTIONS; SARTORIUS | 1 |  |  |  | 0 | 0 | 0
69 | Membranas Nylon 0,45 um 47mm por 100 unidades | Fisher, Millipore, Waters, Pall, QLS: Ref FMF47NY0045 MEMBRANE SOLUTIONS; SARTORIUS | 1 |  |  |  | 0 | 0 | 0
70 | Membranas para el medidor de oxígeno disuelto YSI 5905 | Fisher Scientific referencia 13-299-77 (Membrane Cap Kit) | 1 |  |  |  | 0 | 0 | 0
71 | Microjeringa de 10µL 50mm para autoinyector AI1310 | THERMO SCIENTIFC TRACE 1310 S/N 36500525. AGILENT | 3 |  |  |  | 0 | 0 | 0
72 | MICROPIPETA VOLUMEN VARIABLE. RANGO DE 100 A 1000 Ul | GILSON, Brand, Eppendorf Parte numero: 3120000062, RAININ | 2 |  |  |  | 0 | 0 | 0
73 | Millex Millipore, 0,22 micras con membrana express de 33 mm de diámetro, estériles C725 Cat: SLGP033RK, Caja x 25 und | Millipore | 8 |  |  |  | 0 | 0 | 0
74 | MODULO DE PURIFICACION PROGARD-2 PARA EQUIPO DE OSMOSIS INVERSA TIPO MILLI RIOS, EL CUAL CONTIENE CARBON GRANULAR, PREFILTRO DE CARBON DE 1 MICRA Y PREFILTRO EN POLIPROPILENO. | Millipore Referencia. PROG00003 | 1 |  |  |  | 0 | 0 | 0
75 | MODULO SIMPAK 1 PARA EQUIPO SIMPLICITY ALIMENTADO CON AGUA DESTILADA O PURIFICADA POR OSMOSIS INVERSA, INCLUYE FILTRO FINAL DE 0.05 MICRAS Y FILTRO DE VENTEO PARA EL DEPOSITO. REF. SIMPAKKR1. Marca Millipore | REF. SIMPAKKR1. Marca Millipore | 1 |  |  |  | 0 | 0 | 0
76 | Nozzle Assy F para Modulo ASC-7000 de espectrofotómetro de Absorción atómica marca Shimadzu modelo AA 7004 | Shimadzu referencia 206-50290-91 | 1 |  |  |  | 0 | 0 | 0
77 | objetivos de 100x para microscopio LEICA DM500 | LEICA | 2 |  |  |  | 0 | 0 | 0
78 | Oculares para microscopio LEICA DM500 CAJA X 2 | LEICA | 2 |  |  |  | 0 | 0 | 0
79 | Pila recargable AAA nicd 900 mah 2 unidades ENERGIZER 60018. Paquete x 2 | ENERGIZER. Ref. BAT-AAA | 10 |  |  |  | 0 | 0 | 0
80 | Pipeteador Electrónico 120V/60Hz. | Cat N° 26330 Brand; Easypet Eppendorf | 1 |  |  |  | 0 | 0 | 0
81 | Pipeteador eléctrico | Lab net | 2 |  |  |  | 0 | 0 | 0
82 | Portamuestras de alumina 90 microlitros. Kit tapas pan alumina | Paquete x 3 unidades. Marca TA Ref 960070.901 | 1 |  |  |  | 0 | 0 | 0
83 | Portamuestras de platino 110 microlitros. Kit Pan platino 110uL | Paquete x 3 unidades. Marca TA Ref 960.149.901 | 1 |  |  |  | 0 | 0 | 0
84 | Prefiltro. Graphite filter element | Thermo Ref 70-0898. Paquete de 5 | 2 |  |  |  | 0 | 0 | 0
85 | Repuesto sensor óptico: BUECHI 036863. 24V 50 Hz (4W) KABEL 0,3n. para Equipo Extractor Soxhlet. Büchi. CH 9230 | BURKERT | 1 |  |  |  | 0 | 0 | 0
86 | Seal para Modulo GFA-7000 de espectrofotómetro de Absorción atómica marca Shimadzu modelo AA 7002 | Shimadzu referencia 206-50621-00 | 1 |  |  |  | 0 | 0 | 0
87 | Sellos de piston | Hitachi Referencia CTS-10547 | 2 |  |  |  | 0 | 0 | 0
88 | Sensor de Oxígeno Disuelto 9009/6 SI Analytics | Ref. 9009/6 SI Analytics | 1 |  |  |  | 0 | 0 | 0
89 | Sensor de Oxígeno Disuelto 9009/61 Schott | Ref. 9009/61 Schott | 1 |  |  |  | 0 | 0 | 0
90 | Sensor de reemplazo. HQD SERIES LDO | Hach. Ref. 5811200 | 1 |  |  |  | 0 | 0 | 0
91 | Septa for 8 mm Screw-Thread Vials. 8 mm x 0,065" Red PTFE/White silicone | Restek Ref.: 21147. AGILENT | 10 |  |  |  | 0 | 0 | 0
92 | Septa iny. BTO antiadher, 11mm, 50/paq | Agilent 5183-4757 Phenomenex. Thermo Scientific | 1 |  |  |  | 0 | 0 | 0
93 | Septas para vial de 4ml diámetro 12mm red PTFE/White silicone Paquete x 100 unidades | AGILENT. Phenomenex. Thermo Scientific | 5 |  |  |  | 0 | 0 | 0
94 | Set de cables de alimentación eléctrica para electrophoresis systems. Midi Horizontal System FB-SB 1316 | Fisher Scientific | 1 |  |  |  | 0 | 0 | 0
95 | SISTEMA DE FILTRACIÓN EN VIDRIO . Sistema de filtración consistente en: Embudo de vidrio de borosilicato 300 mL Un Filtro soporte de vidrio, una Pinza en aluminio un Tapon de neopreno . Autoclavable Para uso con membrans de 47 mm ADAPTABLE A MANIFOLD. | VWR; FISHER, Pall-Biosciences, Merck Millipore Phenomenex; SARTORIUS | 1 |  |  |  | 0 | 0 | 0
96 | Sistema individual completo de filtración al vacío de polisulfona esterilizable de 250 mL (Embudo y frasco recibidor) | FISHER XX1104700, MFS, Nalgene, Merck Millipore, Advantec MODELO KP 47 S.; SARTORIUS | 12 |  |  |  | 0 | 0 | 0
97 | Spline Bearing para Modulo ASC-7000 de espectrofotómetro de Absorción atómica marca Shimadzu modelo AA 7003 | Shimadzu referencia 206-50048-03 | 1 |  |  |  | 0 | 0 | 0
98 | SPM Fiber assembly 65 um polydimethylsiloxane-divinylbenzene for manual versión. Paquete x 3 | Supelco ref. 57310-U Pack x 3. Agilent | 1 |  |  |  | 0 | 0 | 0
99 | Tapa para vial de 4 mL. Paquete x 100 | Supelco referencia 27018. Agilent | 1 |  |  |  | 0 | 0 | 0
100 | Tapas hermeticas para botellas Winkler | Wheaton Referencia 227723 paquete x 50 | 2 |  |  |  | 0 | 0 | 0
101 | TERMOHIGROMETRO DIGITAL TRAZABLE | FISHER, Herten. ref.: HT-LCD; VWR | 1 |  |  |  | 0 | 0 | 0
102 | Termómetro digital con hora y fecha para monitoreo de soluciones, regrigeradores y para determinación de temperatura en cuartos | FISHER; VWR | 4 |  |  |  | 0 | 0 | 0
103 | Termómetro digital para congelador de -20° | fischer scientific, control company | 2 |  |  |  | 0 | 0 | 0
104 | Termómetro digital para refrigerador de 4 C° | fischer scientific, control company | 4 |  |  |  | 0 | 0 | 0
105 | TUBO DE GRAFITO ALTA DENSIDAD | SHIMADZU Referencia LC2065058700 | 2 |  |  |  | 0 | 0 | 0
106 | TUBOS DE GRAFITO PIIROLITICOS PARA HORNO DE GRAFITO GFA-EX7. | SHIMADZU LC2065058811 | 2 |  |  |  | 0 | 0 | 0
107 | Vasos en aluminio para extracción soxhleth (análisis de grasas), Equipo marca Selecta. |  | 10 |  |  |  | 0 | 0 | 0
108 | Vasos para extracción (set 4 pcs) B-811 Buchi. Ref. 037276 | Marca Buchi. Ref. 037276 | 1 |  |  |  | 0 | 0 | 0
109 | Viales Screw-Thread vials 2,0 mL Clear vial, White grad. Mark spot. Caja por 100 unidades | RESTEK. Cat Number LCR24619; Membrane Solutions. Agilent | 2 |  |  |  | 0 | 0 | 0
110 | Soporte para celdas de varios tamaños para equipo Evolution 200. (Test Tube and Vial Holder). Soporte para tubos de ensayo en Evolution 200 Sostiene tubos de ensayo de 18 mm hasta 40 mm de diámetro, 100 mm de altura. | Thermo Referencia 840-211700 | 1 |  |  |  | 0 | 0 | 0
FIRMA DEL PROPONENTE
RAZÓN SOCIAL
NIT
FECHA