## ANEXO ÍTEM 1 - REACTIVOS
PRESUPUESTO POR SUBÍTEM ANEXO 1 - FUNCIONAMIENTO
[7 empty] | VALOR UNITARIO ANTES DE IVA | VALOR UNITARIO IVA INCLUIDO | VALOR TOTAL IVA INCLUIDO
SUBÍTEM | CPC DANE | DESCRIPCION Y ESPECIFICACIONES | PRESENTACIÓN | UNIDADES | MARCA Y REFERENCIA SOLICITADA | CANTIDAD TOTAL
1 | 3549999 | 1,4-Diclorobenceno 99 % CAS 106-46-7 | 100 | g | MERCK, CARLO ERBA. JTBAKER, MAKRON, PANREAC, FLUKA, RIEDEL-DE HAEN, EM SCIENCE, ALDRICH, EMD, SIGMA, ACROS, FISHER, ALFA AESAR, BURDICK & JACKSON, SCHARLAU, HONEYWELL; LOBA CHEMIE; SANTA CRUZ BIOTECHNOLOGY, Thermo Scientific | 1 | 128824 | 153301 | 153301
2 | 3549999 | 1,6-Hexanodiol 99 % CAS 629-11-8 | 50 | g | MERCK, CARLO ERBA. JTBAKER, MAKRON, PANREAC, FLUKA, RIEDEL-DE HAEN, EM SCIENCE, ALDRICH, EMD, SIGMA, ACROS, FISHER, ALFA AESAR, BURDICK & JACKSON, SCHARLAU, HONEYWELL; LOBA CHEMIE; SANTA CRUZ BIOTECHNOLOGY | 2 | 184700 | 219793 | 439586
3 | 3549999 | 1-Hepteno 97 % CAS 592-76-7 | 25 | mL | MERCK, CARLO ERBA. JTBAKER, MAKRON, PANREAC, FLUKA, RIEDEL-DE HAEN, EM SCIENCE, ALDRICH, EMD, SIGMA, ACROS, FISHER, ALFA AESAR, BURDICK & JACKSON, SCHARLAU, HONEYWELL; LOBA CHEMIE. SANTA CRUZ BIOTECHNOLOGY, THERMO SCIENTIFIC | 2 | 627141.96 | 746299 | 1492598
4 | 3549999 | 1-Hexanol 98% CAS 111-27-3 Ref. H13303-1L | 1 | Litro | Millipore Sigma | 1 | 240471 | 286160 | 286160
5 | 3549999 | 1-Metilciclohexanol 96 % CAS 590-67-0 | 100 | g | MERCK, CARLO ERBA. JTBAKER, MAKRON, PANREAC, FLUKA, RIEDEL-DE HAEN, EM SCIENCE, ALDRICH, EMD, SIGMA, ACROS, FISHER, ALFA AESAR, BURDICK & JACKSON, SCHARLAU, HONEYWELL; LOBA CHEMIE; SANTA CRUZ BIOTECHNOLOGY | 1 | 450000 | 535500 | 535500
6 | 3549999 | 1-Propanol ACS 99,5 % CAS 71-23-8 | 2.5 | Litro | MERCK, CARLO ERBA. JTBAKER, MAKRON, PANREAC, FLUKA, RIEDEL-DE HAEN, EM SCIENCE, ALDRICH, EMD, SIGMA, ACROS, FISHER, ALFA AESAR, BURDICK & JACKSON, SCHARLAU, HONEYWELL; LOBA CHEMIE; SANTA CRUZ BIOTECHNOLOGY, Thermo Scientific | 1 | 482307 | 573945 | 573945
7 | 3549999 | 2-Clorofenol 99 % CAS 95-57-8 | 100 | g | MERCK, CARLO ERBA. JTBAKER, MAKRON, PANREAC, FLUKA, RIEDEL-DE HAEN, EM SCIENCE, ALDRICH, EMD, SIGMA, ACROS, FISHER, ALFA AESAR, BURDICK & JACKSON, SCHARLAU, HONEYWELL; LOBA CHEMIE; SANTA CRUZ BIOTECHNOLOGY | 1 | 146000 | 173740 | 173740
8 | 3549999 | 2-Metil-1,3-Propanodiol 99 % CAS 2163-42-0 | 1 | Litro | MERCK, CARLO ERBA. JTBAKER, MAKRON, PANREAC, FLUKA, RIEDEL-DE HAEN, EM SCIENCE, ALDRICH, EMD, SIGMA, ACROS, FISHER, ALFA AESAR, BURDICK & JACKSON, SCHARLAU, HONEYWELL; LOBA CHEMIE; SANTA CRUZ BIOTECHNOLOGY | 1 | 350000 | 416500 | 416500
9 | 3549999 | 2-Metilciclohexanol 99 % CAS 583-59-5 | 250 | mL | MERCK, CARLO ERBA. JTBAKER, MAKRON, PANREAC, FLUKA, RIEDEL-DE HAEN, EM SCIENCE, ALDRICH, EMD, SIGMA, ACROS, FISHER, ALFA AESAR, BURDICK & JACKSON, SCHARLAU, HONEYWELL; LOBA CHEMIE; SANTA CRUZ BIOTECHNOLOGY | 1 | 560382 | 666855 | 666855
10 | 3549999 | 5-(Hydroxymethyl)furfural ≥99% 5-(Hydroxymethyl)furfural, 5-Hydroxymethyl-2-furaldehyde, 5-Hydroxymethyl-2-furancarboxaldehyde, HMF | 5 | gramos | Marca: Sigma Aldrich Referencia: W501808-100G-K | 1 | 1200000 | 1428000 | 1428000
11 | 3549999 | Absorbente en polvo para líquidos derramados. Tipo Chemizorb. | 5 | Kg | MERCK, CARLO ERBA. JTBAKER, MAKRON, PANREAC, FLUKA, RIEDEL-DE HAEN, EM SCIENCE, ALDRICH, EMD, SIGMA, ACROS, FISHER, ALFA AESAR, BURDICK & JACKSON, SCHARLAU, HONEYWELL; LOBA CHEMIE; SANTA CRUZ BIOTECHNOLOGY, MOL LABS | 5 | 395675 | 470853 | 2354265
12 | 3549999 | Aceite Mineral | 1000 | mL | PROPTKIMICA, Comercial | 17 | 25500 | 30345 | 515865
13 | 3549999 | Acetanilida | 500 | g | MERCK, CARLO ERBA. JTBAKER, MAKRON, PANREAC, FLUKA, RIEDEL-DE HAEN, EM SCIENCE, ALDRICH, EMD, SIGMA, ACROS, FISHER, ALFA AESAR, BURDICK & JACKSON, SCHARLAU, HONEYWELL; LOBA CHEMIE. SANTA CRUZ BIOTECHNOLOGY, Thermo Scientific | 2 | 347251.12 | 413229 | 826458
14 | 3549999 | Acetato de sodio trihidratado | 1000 | gramos | Marca: Merck Referencia: 106267.1000 Marca: Honeywell Referencia: 32318 | 2 | 220000 | 261800 | 523600
15 | 3549999 | Acetofenona | 1000 | mL | MERCK, CARLO ERBA. JTBAKER, MAKRON, PANREAC, FLUKA, RIEDEL-DE HAEN, EM SCIENCE, ALDRICH, EMD, SIGMA, ACROS, FISHER, ALFA AESAR, BURDICK & JACKSON, SCHARLAU, HONEYWELL; LOBA CHEMIE. SANTA CRUZ BIOTECHNOLOGY | 1 | 344535.06 | 409997 | 409997
16 | 3549999 | Acetona para análisis (99.5%) | 1000 | ml | MERCK, CARLO ERBA. JTBAKER, MAKRON, PANREAC, FLUKA, RIEDEL-DE HAEN, EM SCIENCE, ALDRICH, EMD, SIGMA, ACROS, FISHER, ALFA AESAR, BURDICK & JACKSON, SCHARLAU, HONEYWELL; LOBA CHEMIE; SANTA CRUZ BIOTECHNOLOGY | 2 | 63700 | 75803 | 151606
17 | 3549999 | Acetona Acetone for gas chromatography ECD and FID SupraSolv®. | 4000 | mL | Marca: Merck Referencia: 100012.4000 | 2 | 400000 | 476000 | 952000
18 | 3549999 | Acetonitrilo Acetonitrile for gas chromatography ECD and FID SupraSolv® | 4000 | mL | Marca: Merck Referencia: 100017.4000 | 3 | 480000 | 571200 | 1713600
19 | 3549999 | Acido Acético 1 N | 1 | Litro | MERCK, CARLO ERBA. JTBAKER, MAKRON, PANREAC, FLUKA, RIEDEL-DE HAEN, EM SCIENCE, ALDRICH, EMD, SIGMA, ACROS, FISHER, ALFA AESAR, BURDICK & JACKSON, SCHARLAU, HONEYWELL; LOBA CHEMIE; SANTA CRUZ BIOTECHNOLOGY | 6 | 98000 | 116620 | 699720
20 | 3549999 | Acido Acético 0,1 N | 1 | Litro | MERCK, CARLO ERBA. JTBAKER, MAKRON, PANREAC, FLUKA, RIEDEL-DE HAEN, EM SCIENCE, ALDRICH, EMD, SIGMA, ACROS, FISHER, ALFA AESAR, BURDICK & JACKSON, SCHARLAU, HONEYWELL; LOBA CHEMIE; SANTA CRUZ BIOTECHNOLOGY | 6 | 164839.62 | 196159 | 1176954
21 | 3549999 | Acido Amino Acético (Glicina) | 500 | gramos | MERCK, CARLO ERBA. JTBAKER, MAKRON, PANREAC, FLUKA, RIEDEL-DE HAEN, EM SCIENCE, ALDRICH, EMD, SIGMA, ACROS, FISHER, ALFA AESAR, BURDICK & JACKSON, SCHARLAU, HONEYWELL; LOBA CHEMIE; SANTA CRUZ BIOTECHNOLOGY | 2 | 315000 | 374850 | 749700
22 | 3549999 | ácido ascorbico - grado alimenticio | 250 | g | MERCK, CARLO ERBA. JTBAKER, MAKRON, PANREAC, FLUKA, RIEDEL-DE HAEN, EM SCIENCE, ALDRICH, EMD, SIGMA, ACROS, FISHER, ALFA AESAR, BURDICK & JACKSON, SCHARLAU, HONEYWELL; LOBA CHEMIE; SANTA CRUZ BIOTECHNOLOGY | 1 | 39100 | 46529 | 46529
23 | 3549999 | Ácido bórico p.a. | 1000 | gramos | MERCK, CARLO ERBA. JTBAKER, MAKRON, PANREAC, FLUKA, RIEDEL-DE HAEN, EM SCIENCE, ALDRICH, EMD, SIGMA, ACROS, FISHER, ALFA AESAR, BURDICK & JACKSON, SCHARLAU, HONEYWELL; LOBA CHEMIE. SANTA CRUZ BIOTECHNOLOGY | 1 | 208000 | 247520 | 247520
24 | 3549999 | Acido Calconcarboxilico | 25 | g | MERCK, CARLO ERBA. JTBAKER, MAKRON, PANREAC, FLUKA, RIEDEL-DE HAEN, EM SCIENCE, ALDRICH, EMD, SIGMA, ACROS, FISHER, ALFA AESAR, BURDICK & JACKSON, SCHARLAU, HONEYWELL; LOBA CHEMIE. SANTA CRUZ BIOTECHNOLOGY | 1 | 250000 | 297500 | 297500
25 | 3549999 | Acido cítrico monohidrato | 1000 g | gramos | MERCK, CARLO ERBA. JTBAKER, MAKRON, PANREAC, FLUKA, RIEDEL-DE HAEN, EM SCIENCE, ALDRICH, EMD, SIGMA, ACROS, FISHER, ALFA AESAR, BURDICK & JACKSON, SCHARLAU, HONEYWELL; LOBA CHEMIE; SANTA CRUZ BIOTECHNOLOGY | 1 | 250000 | 297500 | 297500
27 | 3549999 | Ácido clorhidrico 6N | 1000 | ml | MERCK, CARLO ERBA. JTBAKER, MAKRON, PANREAC, FLUKA, RIEDEL-DE HAEN, EM SCIENCE, ALDRICH, EMD, SIGMA, ACROS, FISHER, ALFA AESAR, BURDICK & JACKSON, SCHARLAU, HONEYWELL; LOBA CHEMIE; SANTA CRUZ BIOTECHNOLOGY, MOL LABS | 1 | 217600 | 258944 | 258944
28 | 3549999 | Acido clorhídrico concentrado, Fumante 37 %. CAS 7647-01-0. Frasco de vidrio con recubrimietno de seguridad. Tipo Safe Cote o frascos con HDPE. | 2500 | mL | MERCK, CARLO ERBA. JTBAKER, MAKRON, PANREAC, FLUKA, RIEDEL-DE HAEN, EM SCIENCE, ALDRICH, EMD, SIGMA, ACROS, FISHER, ALFA AESAR, BURDICK & JACKSON, SCHARLAU, HONEYWELL; LOBA CHEMIE; SANTA CRUZ BIOTECHNOLOGY, MOL LABS | 10 | 90000 | 107100 | 1071000
29 | 3549999 | Ácido etilendiaminotetraacético, sal disódica dihidrato - EDTA Ethylenedinitrilotetraacetic acid disodium salt dihydrate. | 250 | gramos | Marca: Merck Referencia: 108454.0250 | 1 | 311026.92 | 370122 | 370122
30 | 3549999 | Acido fosfórico. Frasco de vidrio con recubrimiento plástico de seguridad (Safe-Cote) | 1000 | mL | MERCK, CARLO ERBA. JTBAKER, MAKRON, PANREAC, FLUKA, RIEDEL-DE HAEN, EM SCIENCE, ALDRICH, EMD, SIGMA, ACROS, FISHER, ALFA AESAR, BURDICK & JACKSON, SCHARLAU, HONEYWELL; LOBA CHEMIE; SANTA CRUZ BIOTECHNOLOGY, MOL LABS | 1 | 136200 | 162078 | 162078
31 | 3549999 | Acido Malónico 99 % CAS 141-82-2 | 100 | g | MERCK, CARLO ERBA. JTBAKER, MAKRON, PANREAC, FLUKA, RIEDEL-DE HAEN, EM SCIENCE, ALDRICH, EMD, SIGMA, ACROS, FISHER, ALFA AESAR, BURDICK & JACKSON, SCHARLAU, HONEYWELL; LOBA CHEMIE; SANTA CRUZ BIOTECHNOLOGY, Thermo Scientific | 2 | 221276.74 | 263319 | 526638
32 | 3549999 | Acido nítrico concentrado (68%). Frasco de vidrio con recubrimietno plástico de seguridad (Safe-Cote) | 2500 | mL | MERCK, CARLO ERBA. JTBAKER, MAKRON, PANREAC, FLUKA, RIEDEL-DE HAEN, EM SCIENCE, ALDRICH, EMD, SIGMA, ACROS, FISHER, ALFA AESAR, BURDICK & JACKSON, SCHARLAU, HONEYWELL; LOBA CHEMIE; SANTA CRUZ BIOTECHNOLOGY, MOL LABS | 10 | 245000 | 291550 | 2915500
33 | 3549999 | Ácido Pícrico Saturado | 250 | mL | MERCK, CARLO ERBA. JTBAKER, MAKRON, PANREAC, FLUKA, RIEDEL-DE HAEN, EM SCIENCE, ALDRICH, EMD, SIGMA, ACROS, FISHER, ALFA AESAR, BURDICK & JACKSON, SCHARLAU, HONEYWELL; LOBA CHEMIE; SANTA CRUZ BIOTECHNOLOGY | 2 | 690000 | 821100 | 1642200
35 | 3549999 | Acido sulfúrico 95-97% Frasco en vidrio. | 1000 mL | mL | MERCK, CARLO ERBA. JTBAKER, MAKRON, PANREAC, FLUKA, RIEDEL-DE HAEN, EM SCIENCE, ALDRICH, EMD, SIGMA, ACROS, FISHER, ALFA AESAR, BURDICK & JACKSON, SCHARLAU, HONEYWELL; LOBA CHEMIE; SANTA CRUZ BIOTECHNOLOGY | 1 | 95000 | 113050 | 113050
36 | 3549999 | Acido Sulfúrico Concentrado. Frasco de vidrio con recubrimiento de seguridad Safe PTFE o frascos en HDPE | 2500 | mL | MERCK, CARLO ERBA. JTBAKER, MAKRON, PANREAC, FLUKA, RIEDEL-DE HAEN, EM SCIENCE, ALDRICH, EMD, SIGMA, ACROS, FISHER, ALFA AESAR, BURDICK & JACKSON, SCHARLAU, HONEYWELL; LOBA CHEMIE; SANTA CRUZ BIOTECHNOLOGY | 10 | 110000 | 130900 | 1309000
37 | 3549999 | Adipilo cloruro | 100 | mL | MERCK, CARLO ERBA. JTBAKER, MAKRON, PANREAC, FLUKA, RIEDEL-DE HAEN, EM SCIENCE, ALDRICH, EMD, SIGMA, ACROS, FISHER, ALFA AESAR, BURDICK & JACKSON, SCHARLAU, HONEYWELL; LOBA CHEMIE. SANTA CRUZ BIOTECHNOLOGY, Thermo Scientific | 1 | 185000 | 220150 | 220150
38 | 3549999 | Agar base Brillance Listeria, CON SUPLEMENTOS SR 257 Y SR 258 | 500 | gramos | Marca: OXOID Referencia: CM1212 | 1 | 1300000 | 1547000 | 1547000
39 | 3549999 | Agar Bilis Rojo violeta (Agar VRB) Fecha vencimiento mínimo 3 años | 500 | g | MERCK, OXOID, SCHARLAU, PRONADISA, DIFCO, BBL, 3M, FLUKA, SIGMA, HIMEDIA | 1 | 320000 | 380800 | 380800
40 | 3549999 | Agar Brillance E.coli ( BRILLIANCE E. COLI / COLIFORM SELECTIVE AGAR). Fecha vencimiento mayor a 2 años | 500 | gramos | Marca: OXOID Referencia: CM1046B | 2 | 1800000 | 2142000 | 4284000
41 | 3549999 | Agar brillance salmonella con suplemento sr-194 | 500 | gramos | Marca: OXOID Referencia: CM1092 Presentación: 500g | 1 | 287600 | 342244 | 342244
42 | 3549999 | Agar Cetrimide Fecha vencimiento mínimo 3 años | 500 | g | MERCK, OXOID, SCHARLAU, PRONADISA, DIFCO, BBL, 3M, FLUKA, SIGMA, HIMEDIA | 1 | 330000 | 392700 | 392700
43 | 3549999 | Agar Cromocult Fecha vencimiento mínimo 2 años | 500 | g | MERCK, CARLO ERBA. JTBAKER, MAKRON, PANREAC, FLUKA, RIEDEL-DE HAEN, EM SCIENCE, ALDRICH, EMD, SIGMA, ACROS, FISHER, ALFA AESAR, BURDICK & JACKSON, SCHARLAU, HONEYWELL; LOBA CHEMIE; SANTA CRUZ BIOTECHNOLOGY, HIEDIA | 2 | 2185000 | 2600150 | 5200300
44 | 3549999 | Agar Cromogénico para coliformes según ISO 9308 | 500 | gramos | Marca: Merck Referencia: 110426 - Chromocult® Marca: OXOID - Thermo Scientific™ Referencia: CM1205B | 1 | 1850000 | 2201500 | 2201500
45 | 3549999 | Agar Czapek Dox. Fecha vencimiento mayor a 2 años | 500 | gramos | Marca: Sigma-Aldrich Referencia: 70185; OXOID, HIMEDIA | 2 | 364000 | 433160 | 866320
46 | 3549999 | Agar EMB Fecha vencimiento mínimo 2 años | 500 | g | MERCK, CARLO ERBA. JTBAKER, MAKRON, PANREAC, FLUKA, RIEDEL-DE HAEN, EM SCIENCE, ALDRICH, EMD, SIGMA, ACROS, FISHER, ALFA AESAR, BURDICK & JACKSON, SCHARLAU, HONEYWELL; LOBA CHEMIE; SANTA CRUZ BIOTECHNOLOGY, HIEDIA | 1 | 300000 | 357000 | 357000
47 | 3549999 | Agar Fluorocult VRB Fecha vencimiento mínimo 3 años | 500 | g | MERCK, OXOID, SCHARLAU, PRONADISA, DIFCO, BBL, 3M, FLUKA, SIGMA, HIMEDIA | 1 | 676000 | 804440 | 804440
48 | 3549999 | Agar grado bacteriológico | 500 | g | MERCK, OXOID, SCHARLAU, PRONADISA, DIFCO, BBL, 3M, FLUKA, SIGMA, HIMEDIA | 2 | 350000 | 416500 | 833000
49 | 3549999 | AGAR M TEC CROMOSELECT | 500 | g | MERCK CODIGO: 90924500G | 1 | 1404700 | 1671593 | 1671593
50 | 3549999 | Agar M-(HPC) Heterotrophic Plate Count Agar | 500 | gramos | MERCK, OXOID, SCHARLAU, PRONADISA, DIFCO, BBL, 3M, FLUKA, SIGMA, HIMEDIA | 1 | 350000 | 416500 | 416500
51 | 3549999 | Agar Mannitol Egg Yolk Polymyxin (Agar MYP). Fecha vencimiento mayor a 2 años | 500 | gramos | Marca: OXOID Referencia: CM0929, HIMEDIA | 1 | 405000 | 481950 | 481950
52 | 3549999 | Agar MRS | 500 | g | MERCK, OXOID, SCHARLAU, PRONADISA, DIFCO, BBL, 3M, FLUKA, SIGMA, HIMEDIA | 2 | 390000 | 464100 | 928200
53 | 3549999 | Agar Mueller Hinton Fecha vencimiento mínimo 3 años | 500 | g | MERCK, OXOID, SCHARLAU, PRONADISA, DIFCO, BBL, 3M, FLUKA, SIGMA, HIMEDIA | 1 | 340000 | 404600 | 404600
54 | 3549999 | AGAR NUTRITIVO | 500 | g | MERCK, OXOID, SCHARLAU, PRONADISA, DIFCO, BBL, 3M, FLUKA, SIGMA, HIMEDIA | 3 | 300000 | 357000 | 1071000
55 | 3549999 | Agar OGYE. | 500 | gramos | OXOID - Ref: CM0545, MERCK, BD, HIMEDIA Fecha vencimiento mínimo 2 años | 1 | 392000 | 466480 | 466480
56 | 3549999 | Agar Papa Dextrosa | 500 | gramos | MERCK, OXOID, SCHARLAU, PRONADISA, DIFCO, BBL, 3M, FLUKA, SIGMA, PANREAC, HIMEDIA | 3 | 290000 | 345100 | 1035300
57 | 3549999 | Agar Plate Count con TCC para la diferenciacion de mesolfilos. Fecha de venc. Mínimo 3 años | 500 | gramos | MERCK, OXOID, SCHARLAU, PRONADISA, DIFCO, BBL, 3M, FLUKA, SIGMA. | 1 | 364682.5 | 433972 | 433972
58 | 3549999 | Agar Saboraud Fecha vencimiento mínimo 2 años | 500 | g | MERCK, CARLO ERBA. JTBAKER, MAKRON, PANREAC, FLUKA, RIEDEL-DE HAEN, EM SCIENCE, ALDRICH, EMD, SIGMA, ACROS, FISHER, ALFA AESAR, BURDICK & JACKSON, SCHARLAU, HONEYWELL; LOBA CHEMIE; SANTA CRUZ BIOTECHNOLOGY | 3 | 248800 | 296072 | 888216
59 | 3549999 | Agar Salmonella- Shigella (Agar SS). Fecha vencimiento mayor a 2 años | 500 | gramos | MERCK, OXOID, SCHARLAU, PRONADISA, DIFCO, BBL, 3M, FLUKA, SIGMA, MICROKIT, HIMEDIA | 1 | 350000 | 416500 | 416500
60 | 3549999 | Agar Salt Mannitol Fecha vencimiento mínimo 3 años | 500 | g | MERCK, OXOID, SCHARLAU, PRONADISA, DIFCO, BBL, 3M, FLUKA, SIGMA, HIMEDIA | 2 | 260000 | 309400 | 618800
62 | 3549999 | Agar Xilosa-Lisina-Desoxicolato (Agar XLD). Fecha vencimiento mayor a 2 años | 500 | gramos | MERCK, OXOID, SCHARLAU, PRONADISA, DIFCO, BBL, 3M, FLUKA, SIGMA, MICROKIT | 2 | 378000 | 449820 | 899640
63 | 3549999 | Agarosa Bioreagent para Biología Molecular CAS 9012-36-6 | 100 | g | MERCK, CARLO ERBA. JTBAKER, MAKRON, PANREAC, FLUKA, RIEDEL-DE HAEN, EM SCIENCE, ALDRICH, EMD, SIGMA, ACROS, FISHER, ALFA AESAR, BURDICK & JACKSON, SCHARLAU, HONEYWELL; LOBA CHEMIE; SANTA CRUZ BIOTECHNOLOGY | 1 | 299000 | 355810 | 355810
64 | 3549999 | Agua grado Cromatográfico. | 4000 | mL | MERCK, CARLO ERBA. JTBAKER, MAKRON, PANREAC, FLUKA, RIEDEL-DE HAEN, EM SCIENCE, ALDRICH, EMD, SIGMA, ACROS, FISHER, ALFA AESAR, BURDICK & JACKSON, SCHARLAU, HONEYWELL; LOBA CHEMIE; SANTA CRUZ BIOTECHNOLOGY | 5 | 160000 | 190400 | 952000
65 | 3549999 | Agua peptona bufferada. Fecha vencimiento mayor a 2 años | 500 | gramos | MERCK, OXOID, SCHARLAU, PRONADISA, DIFCO, BBL, 3M, FLUKA, SIGMA, MICROKIT, HIMEDIA | 5 | 189507.5 | 225514 | 1127570
66 | 2399302 | Albúmina - grado alimenticio | 250 | g | MERCK, CARLO ERBA. JTBAKER, MAKRON, PANREAC, FLUKA, RIEDEL-DE HAEN, EM SCIENCE, ALDRICH, EMD, SIGMA, ACROS, FISHER, ALFA AESAR, BURDICK & JACKSON, SCHARLAU, HONEYWELL; LOBA CHEMIE; SANTA CRUZ BIOTECHNOLOGY | 1 | 130000 | 154700 | 154700
67 | 3549999 | Alcohol al 96 %. Incoloro y libre de impotabilizante. | GALON | GALON | COMERCIAL | 44 | 32640 | 38842 | 1709048
68 | 3549999 | Alcohol Amílico 99 % CAS 74-41-0 | 1 | Litro | MERCK, CARLO ERBA. JTBAKER, MAKRON, PANREAC, FLUKA, RIEDEL-DE HAEN, EM SCIENCE, ALDRICH, EMD, SIGMA, ACROS, FISHER, ALFA AESAR, BURDICK & JACKSON, SCHARLAU, HONEYWELL; LOBA CHEMIE; SANTA CRUZ BIOTECHNOLOGY | 1 | 319039 | 379656 | 379656
69 | 3549999 | Alcohol antiséptico de 70 º | 750 | mL | JGB, osa | 44 | 7900 | 9401 | 413644
70 | 3549999 | Alcohol antiséptico de 70 º | Galon | Galón | JGB, osa | 9 | 38500 | 45815 | 412335
71 | 3549999 | ALCOHOL METÍLICO CALIDAD HPLC. FRASCO DE VIDRIO | 2500 | mL | MERCK, CARLO ERBA. JTBAKER, MAKRON, PANREAC, FLUKA, RIEDEL-DE HAEN, EM SCIENCE, ALDRICH, EMD, SIGMA, ACROS, FISHER, ALFA AESAR, BURDICK & JACKSON, SCHARLAU, HONEYWELL; LOBA CHEMIE; SANTA CRUZ BIOTECHNOLOGY | 2 | 111700 | 132923 | 265846
72 | 3549999 | Alginato de sodio - grado alimenticio | 50 | g | MERCK, CARLO ERBA. JTBAKER, MAKRON, PANREAC, FLUKA, RIEDEL-DE HAEN, EM SCIENCE, ALDRICH, EMD, SIGMA, ACROS, FISHER, ALFA AESAR, BURDICK & JACKSON, SCHARLAU, HONEYWELL; LOBA CHEMIE; SANTA CRUZ BIOTECHNOLOGY | 1 | 180000 | 214200 | 214200
73 | 3527014 | Algodón por rollo. Con Fecha de vencimiento y registro sanitario | Paquete x 500 gramos | Paquete | MK; JGB; SUAVEX | 4 | 20000 | 23800 | 95200
74 | 3549999 | Aluminio Cloruro Anhicro CAS 7646-700 | 100 | g | MERCK, CARLO ERBA. JTBAKER, MAKRON, PANREAC, FLUKA, RIEDEL-DE HAEN, EM SCIENCE, ALDRICH, EMD, SIGMA, ACROS, FISHER, ALFA AESAR, BURDICK & JACKSON, SCHARLAU, HONEYWELL; LOBA CHEMIE; SANTA CRUZ BIOTECHNOLOGY | 1 | 255880.31 | 304498 | 304498
75 | 3549999 | Amonio Acetato | 500 | gramos | MERCK, CARLO ERBA. JTBAKER, MAKRON, PANREAC, FLUKA, RIEDEL-DE HAEN, EM SCIENCE, ALDRICH, EMD, SIGMA, ACROS, FISHER, ALFA AESAR, BURDICK & JACKSON, SCHARLAU, FLUKA HONEYWELL; LOBA CHEMIE. SANTA CRUZ BIOTECHNOLOGY | 4 | 156000 | 185640 | 742560
77 | 3549999 | Anaerogen 2.5 lts | Caja x 10 sobres |  | OXOID AN-025; MERCK, HIMEDIA | 1 | 136000 | 161840 | 161840
78 | 3423198 | Arena de mar | 1000 | gramos | MERCK, CARLO ERBA. JTBAKER, MAKRON, PANREAC, FLUKA, RIEDEL-DE HAEN, EM SCIENCE, ALDRICH, EMD, SIGMA, ACROS, FISHER, ALFA AESAR, BURDICK & JACKSON, SCHARLAU, HONEYWELL; LOBA CHEMIE; SANTA CRUZ BIOTECHNOLOGY | 1 | 379000 | 451010 | 451010
79 | 3549999 | Azufre en polvo | 1000 | g | MERCK, CARLO ERBA. JTBAKER, MAKRON, PANREAC, FLUKA, RIEDEL-DE HAEN, EM SCIENCE, ALDRICH, EMD, SIGMA, ACROS, FISHER, ALFA AESAR, BURDICK & JACKSON, SCHARLAU, HONEYWELL; LOBA CHEMIE; SANTA CRUZ BIOTECHNOLOGY | 1 | 252549 | 300533 | 300533
80 | 3549999 | Azul de tripano en solución 0,4% Frasco por 100 mL | 100 | mL | SIGMA - Merck -Thermo Cientific- Gibco- Santa Cruz Biotecnology - Invitrogen- | 1 | 251282.69 | 299026 | 299026
81 | 3549999 | BCA (Ácido Bicínconílico, sal disódica hidrato). D8284-10G. CAS: 979-88-4 | 10 | gramos | Sigma Aldrich, Santa Cruz Biotechnology | 1 | 710000 | 844900 | 844900
82 | 3549999 | Benzaldehido para síntesis CAS 100-52-7 | 1 | Litro | MERCK, CARLO ERBA. JTBAKER, MAKRON, PANREAC, FLUKA, RIEDEL-DE HAEN, EM SCIENCE, ALDRICH, EMD, SIGMA, ACROS, FISHER, ALFA AESAR, BURDICK & JACKSON, SCHARLAU, HONEYWELL; LOBA CHEMIE; SANTA CRUZ BIOTECHNOLOGY | 1 | 228800 | 272272 | 272272
83 | 3549999 | Benzoato de sodio - grado alimenticio | 50 | g | MERCK, CARLO ERBA. JTBAKER, MAKRON, PANREAC, FLUKA, RIEDEL-DE HAEN, EM SCIENCE, ALDRICH, EMD, SIGMA, ACROS, FISHER, ALFA AESAR, BURDICK & JACKSON, SCHARLAU, HONEYWELL; LOBA CHEMIE; SANTA CRUZ BIOTECHNOLOGY | 1 | 22100 | 26299 | 26299
84 | 3549999 | Bicarbonato de sodio | 500 | gramos | MERCK, CARLO ERBA. JTBAKER, MAKRON, PANREAC, FLUKA, RIEDEL-DE HAEN, EM SCIENCE, ALDRICH, EMD, SIGMA, ACROS, FISHER, ALFA AESAR, BURDICK & JACKSON, SCHARLAU, HONEYWELL; LOBA CHEMIE; SANTA CRUZ BIOTECHNOLOGY | 1 | 76700 | 91273 | 91273
85 | 3549999 | Bisulfito de sodio | 1 | Kg | MERCK, CARLO ERBA. JTBAKER, MAKRON, PANREAC, FLUKA, RIEDEL-DE HAEN, EM SCIENCE, ALDRICH, EMD, SIGMA, ACROS, FISHER, ALFA AESAR, BURDICK & JACKSON, SCHARLAU, HONEYWELL; LOBA CHEMIE; SANTA CRUZ BIOTECHNOLOGY | 8 | 129000 | 153510 | 1228080
86 | 3549999 | Borato de sodio decahidratado | 250 | g | MERCK, CARLO ERBA. JTBAKER, MAKRON, PANREAC, FLUKA, RIEDEL-DE HAEN, EM SCIENCE, ALDRICH, EMD, SIGMA, ACROS, FISHER, ALFA AESAR, BURDICK & JACKSON, SCHARLAU, HONEYWELL; LOBA CHEMIE; SANTA CRUZ BIOTECHNOLOGY | 1 | 94769.2308 | 112775 | 112775
87 | 3549999 | Butil butirato 98% CAS 109-21-7 Ref. 281964-1L | 1 | Litro | Millipore Sigma | 1 | 345676 | 411354 | 411354
88 | 3549999 | Calcio Carbonato Material de referencia que cumpla la ISO 17034 | 50 | gramos | MERCK, FLUKA, ALDRICH, SIGMA. | 1 | 180000 | 214200 | 214200
90 | 3549999 | Caldo LMX modificado según Manafi y Ossmer. Fecha vencimiento mayor a 2 años | 500 | gramos | Marca: MERCK Referencia: 110620 | 1 | 2000000 | 2380000 | 2380000
91 | 3549999 | Caldo MRS | 500 | g | MERCK, OXOID, SCHARLAU, PRONADISA, DIFCO, BBL, 3M, FLUKA, SIGMA, HIMEDIA | 2 | 402000 | 478380 | 956760
92 | 3549999 | Caldo Mueller Hinton Fecha vencimiento mínimo 3 años | 500 | g | MERCK, OXOID, SCHARLAU, PRONADISA, DIFCO, BBL, 3M, FLUKA, SIGMA, HIMEDIA | 1 | 341000 | 405790 | 405790
93 | 3549999 | Caldo nutritivo | 500 | g | MERCK, OXOID, SCHARLAU, PRONADISA, DIFCO, BBL, 3M, FLUKA, SIGMA, HIMEDIA | 1 | 270000 | 321300 | 321300
94 | 3549999 | Caldo One Broth Salmonella. Fecha vencimiento mayor a 2 años | 500 | gramos | Marca: OXOID Referencia: CM1091 | 2 | 1650000 | 1963500 | 3927000
95 | 3549999 | Caldo RAPPAPORT-VASSILIADIS (RVS) | 500 | gramos | OXOID - Ref: CM0866; MERCK. HIMEDIA Fecha vencimiento mínimo 2 años | 1 | 351000 | 417690 | 417690
96 | 3549999 | Carbonato de Sodio | 500 | gramos | MERCK, CARLO ERBA. JTBAKER, MAKRON, PANREAC, FLUKA, RIEDEL-DE HAEN, EM SCIENCE, ALDRICH, EMD, SIGMA, ACROS, FISHER, ALFA AESAR, BURDICK & JACKSON, SCHARLAU, HONEYWELL; LOBA CHEMIE; SANTA CRUZ BIOTECHNOLOGY | 2 | 87499.3 | 104124 | 208248
97 | 3549999 | Ciclohexano | 1 | L | MERCK, CARLO ERBA. JTBAKER, MAKRON, PANREAC, FLUKA, RIEDEL-DE HAEN, EM SCIENCE, ALDRICH, EMD, SIGMA, ACROS, FISHER, ALFA AESAR, BURDICK & JACKSON, SCHARLAU, HONEYWELL; LOBA CHEMIE. SANTA CRUZ BIOTECHNOLOGY | 2 | 283400 | 337246 | 674492
98 | 3549999 | Citnta de magnesio, metal | Rollo |  | MERCK, CARLO ERBA. JTBAKER, MAKRON, PANREAC, FLUKA, RIEDEL-DE HAEN, EM SCIENCE, ALDRICH, EMD, SIGMA, ACROS, FISHER, ALFA AESAR, BURDICK & JACKSON, SCHARLAU, HONEYWELL; LOBA CHEMIE; SANTA CRUZ BIOTECHNOLOGY | 1 | 430161.89 | 511893 | 511893
99 | 3549999 | Citrato sódico | 250 | g | MERCK, CARLO ERBA. JTBAKER, MAKRON, PANREAC, FLUKA, RIEDEL-DE HAEN, EM SCIENCE, ALDRICH, EMD, SIGMA, ACROS, FISHER, ALFA AESAR, BURDICK & JACKSON, SCHARLAU, HONEYWELL; LOBA CHEMIE; SANTA CRUZ BIOTECHNOLOGY | 2 | 114000 | 135660 | 271320
100 | 3549999 | Cloroformo | 4000 | mL | MERCK, CARLO ERBA. JTBAKER, MAKRON, PANREAC, FLUKA, RIEDEL-DE HAEN, EM SCIENCE, ALDRICH, EMD, SIGMA, ACROS, FISHER, ALFA AESAR, BURDICK & JACKSON, SCHARLAU, HONEYWELL; LOBA CHEMIE. SANTA CRUZ BIOTECHNOLOGY | 1 | 419500 | 499205 | 499205
104 | 3549999 | Cloruro de Estaño | 2500 | gramos | MERCK, Referencia: 107814.2500 Estaño(II) cloruro dihidrato - (max. 0.000001% Hg) | 1 | 3030858.11 | 3606721 | 3606721
105 | 3549999 | Cloruro de Hierro anhidro | 500 | g | Hanna instruments, Thermo Scientific, MERCK, CARLO ERBA. JTBAKER, MAKRON, PANREAC, FLUKA, RIEDEL-DE HAEN, EM SCIENCE, ALDRICH, EMD, SIGMA, ACROS, FISHER, ALFA AESAR, BURDICK & JACKSON, SCHARLAU, HONEYWELL; LOBA CHEMIE | 1 | 205400 | 244426 | 244426
106 | 3549999 | Cloruro de Magnesio Hexahidrato | 1000 g | gramos | Merck 1058321000 | 3 | 346200 | 411978 | 1235934
107 | 3549999 | Cloruro de potasio solución 3M | 500 | mL | MERCK, CARLO ERBA. JTBAKER, MAKRON, PANREAC, FLUKA, RIEDEL-DE HAEN, EM SCIENCE, ALDRICH, EMD, SIGMA, ACROS, FISHER, ALFA AESAR, BURDICK & JACKSON, SCHARLAU, HONEYWELL; LOBA CHEMIE. SANTA CRUZ BIOTECHNOLOGY, MOL LABS, | 5 | 154000 | 183260 | 916300
108 | 3549999 | Cloruro de Potasio solución de 0,147 mS/cm. El Material debe cumplir con ISO 17034 – Material de Referencia Certificado (MRC). Certipur Merck. 30 Sachet. Fecha de vencimiento no inferior a 2 años y con certificado. | Caja x 30 | Caja | Merck Referencia: 101586.0001. El Material debe cumplir con ISO 17034 – Material de Referencia Certificado (MRC). | 1 | 311026.92 | 370122 | 370122
109 | 3549999 | Cloruro de Potasio solución de 1,41 mS/cm. El Material debe cumplir con ISO 17034 – Material de Referencia Certificado (MRC). Certipur Merck. 30 Sachet. Fecha de vencimiento no inferior a 2 años y con certificado. | Caja x 30 | Caja | Merck Referencia: 101553.0001 El Material debe cumplir con ISO 17034 – Material de Referencia Certificado (MRC). | 1 | 350000 | 416500 | 416500
110 | 3549999 | Cloruro de Potasio solución de 12,8 mS/cm. El Material debe cumplir con ISO 17034 – Material de Referencia Certificado (MRC). Certipur Merck. 30 Sachet. Fecha de vencimiento no inferior a 2 años y con certificado. | Caja x 30 | Caja | Merck. Referencia: 101554.0001 El Material debe cumplir con ISO 17034 – Material de Referencia Certificado (MRC). | 1 | 350000 | 416500 | 416500
111 | 3549999 | Cloruro de sodio | Kg | Kg | MERCK, CARLO ERBA. JTBAKER, MAKRON, PANREAC, FLUKA, RIEDEL-DE HAEN, EM SCIENCE, ALDRICH, EMD, SIGMA, ACROS, FISHER, ALFA AESAR, BURDICK & JACKSON, SCHARLAU, HONEYWELL; LOBA CHEMIE. SANTA CRUZ BIOTECHNOLOGY | 10 | 60000 | 71400 | 714000
112 | 3423198 | Cobre polvo | 250 | g | MERCK, CARLO ERBA. JTBAKER, MAKRON, PANREAC, FLUKA, RIEDEL-DE HAEN, EM SCIENCE, ALDRICH, EMD, SIGMA, ACROS, FISHER, ALFA AESAR, BURDICK & JACKSON, SCHARLAU, HONEYWELL; LOBA CHEMIE. SANTA CRUZ BIOTECHNOLOGY | 1 | 268380.21 | 319372 | 319372
114 | 3549999 | D-(+)-Mannosa CAS 3458-28-4 | 100 | g | MERCK, CARLO ERBA. JTBAKER, MAKRON, PANREAC, FLUKA, RIEDEL-DE HAEN, EM SCIENCE, ALDRICH, EMD, SIGMA, ACROS, FISHER, ALFA AESAR, BURDICK & JACKSON, SCHARLAU, HONEYWELL; LOBA CHEMIE; SANTA CRUZ BIOTECHNOLOGY, Thermo Scientific | 1 | 614364.87 | 731094 | 731094
115 | 3532212 | DETERGENTE CONCENTRADO PARA LABORATORIO pH NEUTRO Detergente pH neutro libre de fofatos | 5000 | mL | Comercial | 7 | 78500 | 93415 | 653905
116 | 3549999 | Detergente excento de fosfatos | 1 | galón | Nacional | 5 | 50000 | 59500 | 297500
117 | 3532212 | DETERGENTE LIQUIDO INDUSTRIAL | 3800 | mL | Comercial | 6 | 53661.5385 | 63857 | 383142
118 | 3549999 | Diclorometano | 4 | L | MERCK, CARLO ERBA. JTBAKER, MAKRON, PANREAC, FLUKA, RIEDEL-DE HAEN, EM SCIENCE, ALDRICH, EMD, SIGMA, ACROS, FISHER, ALFA AESAR, BURDICK & JACKSON, SCHARLAU, HONEYWELL; LOBA CHEMIE. SANTA CRUZ BIOTECHNOLOGY | 2 | 163268 | 194289 | 388578
119 | 3549999 | Dicromato de potasio Certipur | 80 | gramos | Merck Ref 1.02403.0080 Supelco /Sigma Aldrich | 1 | 418379.01 | 497871 | 497871
120 | 3549999 | Dodecano ReagentPlus®, ≥99% CAS 112-40-3 Ref. D221104-500ML | 500 | mL | Millipore Sigma | 2 | 929676 | 1106314 | 2212628
121 | 3549999 | Egg Yolk Tellurite Emulsion Fecha vencimiento mínimo 2 años | 100 | mL | MERCK, CARLO ERBA. JTBAKER, MAKRON, PANREAC, FLUKA, RIEDEL-DE HAEN, EM SCIENCE, ALDRICH, EMD, SIGMA, ACROS, FISHER, ALFA AESAR, BURDICK & JACKSON, SCHARLAU, HONEYWELL; LOBA CHEMIE; SANTA CRUZ BIOTECHNOLOGY, HIMEDIA | 6 | 100000 | 119000 | 714000
122 | 3549999 | Estàndar de 1000 mg/L para A.A de: Ag. Material de referencia certificado MRC según ISO 17034 | 100 | mililitros | Merck | 1 | 179650.42 | 213784 | 213784
123 | 3549999 | Estàndar de 1000 mg/L para A.A de: Aluminio. Material de referencia certificado Trazable a SRM de NIST Al(NO₃)₃ en HNO₃ 0,5 mol/l 1000 mg/l Al Certipur® | 100 | mililitros | MERCK Ref: 1197700100 Fecha de vencimiento mayor a 2 años | 1 | 141600 | 168504 | 168504
124 | 3549999 | Estàndar de 1000 mg/L para A.A de: Arsénico. Material de referencia certificado Fecha de vencimiento mayor a 2 años | 100 | mL | Marca: MERCK Referencia: 1197730100 | 1 | 354138.82 | 421425 | 421425
125 | 3549999 | Estàndar de 1000 mg/L para A.A de: Ba. Material de referencia certificado (MRC) según ISO 17034 | 100 mL | mL | Merck | 1 | 179650.42 | 213784 | 213784
126 | 3549999 | Estàndar de 1000 mg/L para A.A de: Ca. Material de referencia certificado MRC según ISO 17034 | 100 | mililitros | Merck | 1 | 176364.14 | 209873 | 209873
127 | 3549999 | Estàndar de 1000 mg/L para A.A de: Cd. Material de referencia certificado MRC según ISO 17034 | 100 | mililitros | Merck | 1 | 176364.14 | 209873 | 209873
128 | 3549999 | Estàndar de 1000 mg/L para A.A de: Co. Material de referencia certificado MRC según ISO 17034 | 100 | mililitros | Merck | 1 | 180745.85 | 215088 | 215088
129 | 3549999 | Estàndar de 1000 mg/L para A.A de: Cr. Material de referencia certificado según ISO 17034 | 100 mL | mL | Merck | 1 | 176364.14 | 209873 | 209873
130 | 3549999 | Estàndar de 1000 mg/L para A.A de: Cu. Material de referencia certificado MRC según ISO 17034 | 100 | mililitros | Merck | 1 | 176364.14 | 209873 | 209873
131 | 3549999 | Estàndar de 1000 mg/L para A.A de: Fe. Material de referencia certificado MRC según ISO 17034 | 100 | mililitros | Merck | 1 | 118500 | 141015 | 141015
132 | 3549999 | Estàndar de 1000 mg/L para A.A de: Hg. Material de referencia certificado MRC según ISO 17034 | 100 | mililitros | Merck | 1 | 155881.11 | 185499 | 185499
133 | 3549999 | Estàndar de 1000 mg/L para A.A de: K. Material de referencia certificado MRC según ISO 17034 | 100 | mililitros | Merck | 1 | 179650.42 | 213784 | 213784
134 | 3549999 | Estàndar de 1000 mg/L para A.A de: Mg. Material de referencia certificado MRC según ISO 17034 | 100 | mililitros | Merck | 1 | 233821.66 | 278248 | 278248
135 | 3549999 | Estàndar de 1000 mg/L para A.A de: Mn. Material de referencia certificado MRC según ISO 17034 | 100 | mililitros | Merck | 1 | 219686.12 | 261426 | 261426
136 | 3549999 | Estàndar de 1000 mg/L para A.A de: Na. Material de referencia certificado MRC según ISO 17034 | 100 | mililitros | Merck | 1 | 179650.42 | 213784 | 213784
137 | 3549999 | Estàndar de 1000 mg/L para A.A de: Ni. Material de referencia certificado (MRC) según ISO 17034 | 100 mL | mL | Merck | 1 | 176364.14 | 209873 | 209873
138 | 3549999 | Estàndar de 1000 mg/L para A.A de: Pb. Material de referencia certificado MRC según ISO 17034 | 100 | mililitros | Merck | 1 | 137700 | 163863 | 163863
139 | 3549999 | Estàndar de 1000 mg/L para A.A de: Zn. Material de referencia certificado MRC según ISO 17034 | 100 | mililitros | Merck | 1 | 176364.14 | 209873 | 209873
140 | 3549999 | ESTANDAR DE TURBIEDAD DE FORMAZINA 0,5 NTU Turbidity 0,5 NTU Calibration Standard - Formazin Material de Referencia Certificado (MRC) según ISO 17034. | 500 | mL | Marca: Sigma Aldrich Ref: TURB05-500ML | 1 | 320000 | 380800 | 380800
141 | 3549999 | ESTANDAR DE TURBIEDAD DE FORMAZINA 10 NTU Turbidity 10 NTU Calibration Standard - Formazin Material de Referencia Certificado (MRC) según ISO 17034. | 500 | mL | Marca: Sigma Aldrich Ref: TURB10-500ML | 1 | 320000 | 380800 | 380800
142 | 3549999 | ESTANDAR DE TURBIEDAD DE FORMAZINA 100 NTU Turbidity 100 NTU Calibration Standard - Formazin Material de Referencia Certificado (MRC) según ISO 17034. | 500 | mL | Marca: Sigma Aldrich Ref: TURB100-500ML | 1 | 320000 | 380800 | 380800
143 | 3549999 | ESTANDAR DE TURBIEDAD DE FORMAZINA 1000 NTU Turbidity 1000 NTU Calibration Standard - Formazin Material de Referencia Certificado (MRC) según ISO 17034. | 500 | mL | Marca: Sigma Aldrich Ref: TURB1000-500ML | 1 | 320000 | 380800 | 380800
144 | 3549999 | ESTANDAR DE TURBIEDAD DE FORMAZINA 20 NTU Turbidity 20 NTU Calibration Standard - Formazin Material de Referencia Certificado (MRC) según ISO 17034. | 500 | mL | Marca: Sigma Aldrich Ref: TURB20-500ML | 1 | 320000 | 380800 | 380800
145 | 3549999 | Etanol 95% | 1 | Galón | PROTOKIMICA, NACIONAL | 65 | 32640 | 38842 | 2524730
146 | 3549999 | Eter Dietilico | 4 | L | MERCK, CARLO ERBA. JTBAKER, MAKRON, PANREAC, FLUKA, RIEDEL-DE HAEN, EM SCIENCE, ALDRICH, EMD, SIGMA, ACROS, FISHER, ALFA AESAR, BURDICK & JACKSON, SCHARLAU, HONEYWELL; LOBA CHEMIE. SANTA CRUZ BIOTECHNOLOGY | 5 | 215747 | 256739 | 1283695
147 | 3549999 | Fenilisotiocianato grado reactivo 98 % CAS 103-72-0 | 100 | mL | MERCK, CARLO ERBA. JTBAKER, MAKRON, PANREAC, FLUKA, RIEDEL-DE HAEN, EM SCIENCE, ALDRICH, EMD, SIGMA, ACROS, FISHER, ALFA AESAR, BURDICK & JACKSON, SCHARLAU, HONEYWELL; LOBA CHEMIE; SANTA CRUZ BIOTECHNOLOGY | 1 | 510800 | 607852 | 607852
148 | 3549999 | Ferroína solución indicadora para el análisis de aguas. | 100 | mL | MERCK, CARLO ERBA. JTBAKER, MAKRON, PANREAC, FLUKA, RIEDEL-DE HAEN, EM SCIENCE, ALDRICH, EMD, SIGMA, ACROS, FISHER, ALFA AESAR, BURDICK & JACKSON, SCHARLAU, HONEYWELL; LOBA CHEMIE. SANTA CRUZ BIOTECHNOLOGY | 1 | 115000 | 136850 | 136850
149 | 3549999 | Fisher Brand - Papel Filtro Cualitativo P5. 110mm Diámetro - Porosity: Medium / Flow Rate: Slow | Caja/100 | CAJA x 100 UNIDADES | Fisher bRAND - Ref: 09-801C | 53 | 22946.1538 | 27306 | 1447218
150 | 3549999 | Fisher Brand - Papel Filtro Cualitativo P5. 90mm Diámetro - Porosity: Medium / Flow Rate: Slow | Caja/100 | CAJA x 100 UNIDADES | Fisher BRAND- Ref: 09-801C | 41 | 40000 | 47600 | 1951600
151 | 3549999 | Fluoruro de Potasio | 1000 | gramos | Marca: Merck Referencia: 104994.1000 Marca: Panreac Referencia: 121976 | 4 | 895000 | 1065050 | 4260200
152 | 3549999 | Formaldehido solución CAS 50-00-0 | 1 | Litro | MERCK, CARLO ERBA. JTBAKER, MAKRON, PANREAC, FLUKA, RIEDEL-DE HAEN, EM SCIENCE, ALDRICH, EMD, SIGMA, ACROS, FISHER, ALFA AESAR, BURDICK & JACKSON, SCHARLAU, HONEYWELL; LOBA CHEMIE; SANTA CRUZ BIOTECHNOLOGY | 1 | 106600 | 126854 | 126854
153 | 2321204 | Fructosa - grado alimenticio | 500 | g | MERCK, CARLO ERBA. JTBAKER, MAKRON, PANREAC, FLUKA, RIEDEL-DE HAEN, EM SCIENCE, ALDRICH, EMD, SIGMA, ACROS, FISHER, ALFA AESAR, BURDICK & JACKSON, SCHARLAU, HONEYWELL; LOBA CHEMIE; SANTA CRUZ BIOTECHNOLOGY | 1 | 40000 | 47600 | 47600
154 | 3549999 | Furfural 99 % CAS 98-01-1 | 100 | mL | MERCK, CARLO ERBA. JTBAKER, MAKRON, PANREAC, FLUKA, RIEDEL-DE HAEN, EM SCIENCE, ALDRICH, EMD, SIGMA, ACROS, FISHER, ALFA AESAR, BURDICK & JACKSON, SCHARLAU, HONEYWELL; LOBA CHEMIE; SANTA CRUZ BIOTECHNOLOGY | 1 | 167600.7 | 199445 | 199445
155 | 3549999 | Galactosa | 100 | gramos | MERCK, CARLO ERBA. JTBAKER, MAKRON, PANREAC, FLUKA, RIEDEL-DE HAEN, EM SCIENCE, ALDRICH, EMD, SIGMA, ACROS, FISHER, ALFA AESAR, BURDICK & JACKSON, SCHARLAU, HONEYWELL; LOBA CHEMIE; SANTA CRUZ BIOTECHNOLOGY, Thermo Scientific | 1 | 186332.5 | 221736 | 221736
156 | 3549999 | Glicerina Liquida | 1 | Galón | NACIONAL | 38 | 63100 | 75089 | 2853382
157 | 2321203 | Glucosa- grado alimenticio | 1000 | ml | MERCK, CARLO ERBA. JTBAKER, MAKRON, PANREAC, FLUKA, RIEDEL-DE HAEN, EM SCIENCE, ALDRICH, EMD, SIGMA, ACROS, FISHER, ALFA AESAR, BURDICK & JACKSON, SCHARLAU, HONEYWELL; LOBA CHEMIE; SANTA CRUZ BIOTECHNOLOGY | 1 | 30000 | 35700 | 35700
158 | 3549999 | GRASA PARA DESECADORES, BURETAS Y ESMERILADOS | Tubo |  | MERCK, CARLO ERBA. JTBAKER, MAKRON, PANREAC, FLUKA, RIEDEL-DE HAEN, EM SCIENCE, ALDRICH, EMD, SIGMA, ACROS, FISHER, ALFA AESAR, BURDICK & JACKSON, SCHARLAU, HONEYWELL; LOBA CHEMIE; SANTA CRUZ BIOTECHNOLOGY | 1 | 87000 | 103530 | 103530
159 | 3549999 | Hexano para análisis en Frasco de vidrio. | 4000 | mL | MERCK, CARLO ERBA. JTBAKER, MAKRON, PANREAC, FLUKA HONEYWELL, RIEDEL-DE HAEN, EM SCIENCE, ALDRICH, EMD, SIGMA, ACROS, FISHER, ALFA AESAR, BURDICK & JACKSON, SCHARLAU, HONEYWELL; LOBA CHEMIE. SANTA CRUZ BIOTECHNOLOGY | 3 | 230880.51 | 274748 | 824244
160 | 3549999 | Hidroxido de calcio | 500 | g | MERCK, CARLO ERBA. JTBAKER, MAKRON, PANREAC, FLUKA, RIEDEL-DE HAEN, EM SCIENCE, ALDRICH, EMD, SIGMA, ACROS, FISHER, ALFA AESAR, BURDICK & JACKSON, SCHARLAU, HONEYWELL; LOBA CHEMIE; SANTA CRUZ BIOTECHNOLOGY | 1 | 171600 | 204204 | 204204
161 | 3549999 | Hidróxido de Sodio 0,1 N | 1000 | mL | MERCK, CARLO ERBA. JTBAKER, MAKRON, PANREAC, FLUKA, RIEDEL-DE HAEN, EM SCIENCE, ALDRICH, EMD, SIGMA, ACROS, FISHER, ALFA AESAR, BURDICK & JACKSON, SCHARLAU, HONEYWELL; LOBA CHEMIE. SANTA CRUZ BIOTECHNOLOGY, MOL LABS, | 10 | 98600 | 117334 | 1173340
162 | 3549999 | Hidróxido de Sodio 1 N | 1000 | mL | MERCK, CARLO ERBA. JTBAKER, MAKRON, PANREAC, FLUKA, RIEDEL-DE HAEN, EM SCIENCE, ALDRICH, EMD, SIGMA, ACROS, FISHER, ALFA AESAR, BURDICK & JACKSON, SCHARLAU, HONEYWELL; LOBA CHEMIE. SANTA CRUZ BIOTECHNOLOGY, MOL LABS, | 10 | 147057.65 | 174999 | 1749990
163 | 3549999 | Hidróxido de sodio comercial en escamas | 1000 | g | Comercial | 25 | 15400 | 18326 | 458150
164 | 3549999 | Hidróxido de sodio en lentejas | 1000 | gramos | MERCK, CARLO ERBA. JTBAKER, MAKRON, PANREAC, FLUKA, RIEDEL-DE HAEN, EM SCIENCE, ALDRICH, EMD, SIGMA, ACROS, FISHER, ALFA AESAR, BURDICK & JACKSON, SCHARLAU, HONEYWELL; LOBA CHEMIE. SANTA CRUZ BIOTECHNOLOGY, MOL LABS, FERMONT | 11 | 92350 | 109897 | 1208867
166 | 3549999 | Hipoclorito de sodio al 13 % | GALON | GALON | COMERCIAL. Garantizar la concentración de 13 % | 26 | 17000 | 20230 | 525980
167 | 3549999 | Isopropanol ACS | 1000 | mL | MERCK, CARLO ERBA. JTBAKER, MAKRON, PANREAC, FLUKA, RIEDEL-DE HAEN, EM SCIENCE, ALDRICH, EMD, SIGMA, ACROS, FISHER, ALFA AESAR, BURDICK & JACKSON, SCHARLAU, HONEYWELL; LOBA CHEMIE. SANTA CRUZ BIOTECHNOLOGY | 1 | 78000 | 92820 | 92820
168 | 3549999 | Kit - Test Ácido cianúrico método fotométrico 2 - 160 mg/l Spectroquant® | Caja x 100 Test | Unidad | Marca: Merck Referencia: 119253.0001 | 1 | 620000 | 737800 | 737800
169 | 3549999 | Kit de soluciones estandar de pH (7,00, pH 4,01 y pH 10,01 y HCl) - Modelo 101-SU. Fecha vencimiento mayor a 1 año | Caja por 4 soluciones | Caja | Marca: HORIBA Referencia: 7006046802 | 2 | 250000 | 297500 | 595000
170 | 3549999 | Lactato de calcio - grado alimenticio | 50 | g | MERCK, CARLO ERBA. JTBAKER, MAKRON, PANREAC, FLUKA, RIEDEL-DE HAEN, EM SCIENCE, ALDRICH, EMD, SIGMA, ACROS, FISHER, ALFA AESAR, BURDICK & JACKSON, SCHARLAU, HONEYWELL; LOBA CHEMIE; SANTA CRUZ BIOTECHNOLOGY | 1 | 110000 | 130900 | 130900
171 | 3549999 | Membrana 0.45 micras y 47 mm de diámetro. Con cuadricula. Empaque individual SIN PAD | Caja/100 | CAJA 100 UNIDADES | MFS, PALL, S & S, WHATMAN, MS; SARTORIUS; MERCK MILLIPORE. QLS | 70 | 85000 | 101150 | 7080500
172 | 3549999 | Metanol para análisis en Frasco de vidrio. | 5 | L | MERCK, CARLO ERBA. JTBAKER, MAKRON, PANREAC, FLUKA, RIEDEL-DE HAEN, EM SCIENCE, ALDRICH, EMD, SIGMA, ACROS, FISHER, ALFA AESAR, BURDICK & JACKSON, SCHARLAU, HONEYWELL; LOBA CHEMIE; SANTA CRUZ BIOTECHNOLOGY | 1 | 73528.82 | 87499 | 87499
173 | 3549999 | Naranja de metilo | 25 | g | MERCK, CARLO ERBA. JTBAKER, MAKRON, PANREAC, FLUKA, RIEDEL-DE HAEN, EM SCIENCE, ALDRICH, EMD, SIGMA, ACROS, FISHER, ALFA AESAR, BURDICK & JACKSON, SCHARLAU, HONEYWELL; LOBA CHEMIE; SANTA CRUZ BIOTECHNOLOGY | 1 | 170153.8462 | 202483 | 202483
174 | 3549999 | Negro de Eriocromo T (C.I. 14645) CAS 1787-61-7 | 25 | g | MERCK, CARLO ERBA. JTBAKER, MAKRON, PANREAC, FLUKA, RIEDEL-DE HAEN, EM SCIENCE, ALDRICH, EMD, SIGMA, ACROS, FISHER, ALFA AESAR, BURDICK & JACKSON, SCHARLAU, HONEYWELL; LOBA CHEMIE; SANTA CRUZ BIOTECHNOLOGY, Fisher Chemical | 1 | 141700 | 168623 | 168623
175 | 3549999 | n-Hexano n-Hexane for gas chromatography ECD and FID SupraSolv®. | 4000 | mL | Referencia: 104371.4000 Marca: Merck | 1 | 590436.45 | 702619 | 702619
176 | 3549999 | Nitrato de potasio (sal Nitro) | Kg | Kg | MERCK, CARLO ERBA. JTBAKER, MAKRON, PANREAC, FLUKA, RIEDEL-DE HAEN, EM SCIENCE, ALDRICH, EMD, SIGMA, ACROS, FISHER, ALFA AESAR, BURDICK & JACKSON, SCHARLAU, HONEYWELL; LOBA CHEMIE. SANTA CRUZ BIOTECHNOLOGY | 8 | 344923.0769 | 410458 | 3283664
177 | 3549999 | Nitrato de potasio. | 500 | gramos | MERCK, CARLO ERBA. JTBAKER, MAKRON, PANREAC, FLUKA, RIEDEL-DE HAEN, EM SCIENCE, ALDRICH, EMD, SIGMA, ACROS, FISHER, ALFA AESAR, BURDICK & JACKSON, SCHARLAU, HONEYWELL; LOBA CHEMIE; SANTA CRUZ BIOTECHNOLOGY | 1 | 450000 | 535500 | 535500
178 | 3549999 | Nitrito solución patrón, CRM. Trazable a SRM de NIST 1000 mg/l NO2-N en H₂O. | 500 | mL | MERCK Fecha de vencimiento mayor a 2 años | 1 | 200733.69 | 238873 | 238873
179 | 3549999 | N-Yodosuccinimida 95 % CAS 516-12-1 | 25 | g | MERCK, CARLO ERBA. JTBAKER, MAKRON, PANREAC, FLUKA, RIEDEL-DE HAEN, EM SCIENCE, ALDRICH, EMD, SIGMA, ACROS, FISHER, ALFA AESAR, BURDICK & JACKSON, SCHARLAU, HONEYWELL; LOBA CHEMIE; SANTA CRUZ BIOTECHNOLOGY, Thermo Scientific | 1 | 129948 | 154638 | 154638
180 | 3549999 | ONE BROTH LISTERIA BASE NOVEL ENRICHMENT (ONE) BROTH-LISTERIA | 500 | gramos | Marca: OXOID Referencia: CM1066 Fecha de vencimiento mayor a 2 años | 1 | 451200 | 536928 | 536928
181 | 3549999 | ONE BROTH LISTERIA BASE ONE BROTH-LISTERIA SELECTIVE SUPPLEMENT | Caja x 10 viales | Caja | Marca: OXOIDReferencia: SR0234 Fecha de vencimiento mayor a 1 año | 2 | 757250 | 901128 | 1802256
182 | 3549999 | Orcein CAS 1400-62-0 Ref. O7380-10G | 10 | gramos | Millipore sigma | 1 | 673991.27 | 802050 | 802050
183 | 3219923 | Papel Filtro Cuantitativo 589/2 90mm Diámetro - Banda blanca | Caja/100 | CAJA x 100 UNIDADES | Whatman | 6 | 85000 | 101150 | 606900
184 | 3219923 | Papel filtro Whatman 40 110 cm diámetro | Caja/100 | Caja | Whatman. Referencia: 1440-110 Presentación: Caja x 100 Unidades Marca: WHATMAN | 3 | 134100 | 159579 | 478737
185 | 3549999 | Papel Indicador Universal. pH 1 - 10. Caja x 6 rollos |  | Caja | MERCK, CARLO ERBA. JTBAKER, MAKRON, PANREAC, FLUKA, RIEDEL-DE HAEN, EM SCIENCE, ALDRICH, EMD, SIGMA, ACROS, FISHER, ALFA AESAR, BURDICK & JACKSON, SCHARLAU, HONEYWELL; LOBA CHEMIE; SANTA CRUZ BIOTECHNOLOGY, Fisher Chemical | 8 | 65000 | 77350 | 618800
186 | 3549999 | PBS - Fosfato Buffer Salino (Phosphate-Buffered Saline) (10X) pH 7.4, RNase-free | 500 | mL | SIGMA - Merck -Thermo Cientific- Gibco- Santa Cruz Biotecnology - Invitrogen- | 1 | 191692.3077 | 228114 | 228114
187 | 3549999 | Peróxido de Hidrogeno 30 % | 1 | Galón | COMERCIAL | 8 | 46200 | 54978 | 439824
188 | 3549999 | Peroxido de Hidrogeno al 30% | 1000 | mL | MERCK, CARLO ERBA. JTBAKER, MAKRON, PANREAC, FLUKA, RIEDEL-DE HAEN, EM SCIENCE, ALDRICH, EMD, SIGMA, ACROS, FISHER, ALFA AESAR, BURDICK & JACKSON, SCHARLAU, HONEYWELL; LOBA CHEMIE; SANTA CRUZ BIOTECHNOLOGY | 2 | 139800 | 166362 | 332724
189 | 3549999 | Plata Nitrato Puriss. p.a., ACS Reagent, Reag. ISO, Reag. Ph. Eur., ≥99.8% * 100 gramos. CAS: 7761-88-8. | 100 g | gramos | HONEYWELL-FLUKA | 2 | 990000 | 1178100 | 2356200
190 | 3549999 | Poly(vinyl alcohol) (PVA) 87-90% hydrolyzed, average mol wt 30,000-70,000 CAS 9002-89-5 Ref. P8136-1KG | 1 | Kg | Millipore Sigma | 1 | 450000 | 535500 | 535500
191 | 3549999 | Potasio Hexacianoferrato(II) 3-hidrato (FERROCIANURO DE POTASIO) (Reag. USP, Ph. Eur.) for analysis, ACS, ISO | 100 | g | MERCK, CARLO ERBA. JTBAKER, MAKRON, PANREAC, FLUKA, RIEDEL-DE HAEN, EM SCIENCE, ALDRICH, EMD, SIGMA, ACROS, FISHER, ALFA AESAR, BURDICK & JACKSON, SCHARLAU, HONEYWELL; LOBA CHEMIE. SANTA CRUZ BIOTECHNOLOGY | 1 | 368379.41 | 438371 | 438371
192 | 3549999 | Potasio hidróxido en lentejas p.a. | 1000 | gramos | MERCK, CARLO ERBA. JTBAKER, MAKRON, PANREAC, FLUKA, RIEDEL-DE HAEN, EM SCIENCE, ALDRICH, EMD, SIGMA, ACROS, FISHER, ALFA AESAR, BURDICK & JACKSON, SCHARLAU, HONEYWELL; LOBA CHEMIE. SANTA CRUZ BIOTECHNOLOGY | 1 | 135000 | 160650 | 160650
193 | 3549999 | Potasio tiocianato p.a. EMSURE® ACS, ISO, Reag. Ph Eur | 250 | gramos | Marca: Merck Referencia: 105125.0250 | 1 | 502937.15 | 598495 | 598495
194 | 3549999 | Potasio Yodato grado reactivo 99,5 % CAS 7758-05-6 | 100 | g | MERCK, CARLO ERBA. JTBAKER, MAKRON, PANREAC, FLUKA, RIEDEL-DE HAEN, EM SCIENCE, ALDRICH, EMD, SIGMA, ACROS, FISHER, ALFA AESAR, BURDICK & JACKSON, SCHARLAU, HONEYWELL; LOBA CHEMIE; SANTA CRUZ BIOTECHNOLOGY | 1 | 280000 | 333200 | 333200
195 | 3549999 | Reactivo de Benedict | 500 | mL | MERCK, CARLO ERBA. JTBAKER, MAKRON, PANREAC, FLUKA, RIEDEL-DE HAEN, EM SCIENCE, ALDRICH, EMD, SIGMA, ACROS, FISHER, ALFA AESAR, BURDICK & JACKSON, SCHARLAU, HONEYWELL; LOBA CHEMIE; SANTA CRUZ BIOTECHNOLOGY | 1 | 359300.85 | 427568 | 427568
196 | 3549999 | Reactivo de Biuret | 500 | mL | MERCK, CARLO ERBA. JTBAKER, MAKRON, PANREAC, FLUKA, RIEDEL-DE HAEN, EM SCIENCE, ALDRICH, EMD, SIGMA, ACROS, FISHER, ALFA AESAR, BURDICK & JACKSON, SCHARLAU, HONEYWELL; LOBA CHEMIE; SANTA CRUZ BIOTECHNOLOGY, MOL LABS | 2 | 106650 | 126914 | 253828
197 | 3549999 | Reactivo de Fehling A | 500 | mL | MERCK, CARLO ERBA. JTBAKER, MAKRON, PANREAC, FLUKA, RIEDEL-DE HAEN, EM SCIENCE, ALDRICH, EMD, SIGMA, ACROS, FISHER, ALFA AESAR, BURDICK & JACKSON, SCHARLAU, HONEYWELL; LOBA CHEMIE; SANTA CRUZ BIOTECHNOLOGY, MOL LABS | 1 | 81900 | 97461 | 97461
198 | 3549999 | Reactivo Fehling B | 500 | mL | MERCK, CARLO ERBA. JTBAKER, MAKRON, PANREAC, FLUKA, RIEDEL-DE HAEN, EM SCIENCE, ALDRICH, EMD, SIGMA, ACROS, FISHER, ALFA AESAR, BURDICK & JACKSON, SCHARLAU, HONEYWELL; LOBA CHEMIE; SANTA CRUZ BIOTECHNOLOGY, MOL LABS | 1 | 107700 | 128163 | 128163
199 | 3549999 | Reactivo para cloro libre, DPD | Paquete x 1000 sobres | Paquete | Hach Referencia 1407028 | 1 | 2230000 | 2653700 | 2653700
201 | 3549999 | Salicilaldehido CAS 90-02-8 | 250 | mL | MERCK, CARLO ERBA. JTBAKER, MAKRON, PANREAC, FLUKA, RIEDEL-DE HAEN, EM SCIENCE, ALDRICH, EMD, SIGMA, ACROS, FISHER, ALFA AESAR, BURDICK & JACKSON, SCHARLAU, HONEYWELL; LOBA CHEMIE; SANTA CRUZ BIOTECHNOLOGY | 2 | 280000 | 333200 | 666400
202 | 3549999 | Silica gel | 1000 | g | MERCK, CARLO ERBA. JTBAKER, MAKRON, PANREAC, FLUKA, RIEDEL-DE HAEN, EM SCIENCE, ALDRICH, EMD, SIGMA, ACROS, FISHER, ALFA AESAR, BURDICK & JACKSON, SCHARLAU, HONEYWELL; LOBA CHEMIE. SANTA CRUZ BIOTECHNOLOGY | 1 | 450000 | 535500 | 535500
203 | 3549999 | Silica gel con indicador de humedad para desecador | 1000 | g | MERCK, CARLO ERBA. JTBAKER, MAKRON, PANREAC, FLUKA, RIEDEL-DE HAEN, EM SCIENCE, ALDRICH, EMD, SIGMA, ACROS, FISHER, ALFA AESAR, BURDICK & JACKSON, SCHARLAU, HONEYWELL; LOBA CHEMIE. SANTA CRUZ BIOTECHNOLOGY | 4 | 234000 | 278460 | 1113840
204 | 3549999 | Sodio Carbonato Material de referencia que cumpla la ISO 17034 | 50 | gramos | MERCK, FLUKA, ALDRICH, SIGMA. | 1 | 440000 | 523600 | 523600
205 | 3549999 | Sodio Metalico CAS 7440-23-5 | 100 | g | MERCK, CARLO ERBA. JTBAKER, MAKRON, PANREAC, FLUKA, RIEDEL-DE HAEN, EM SCIENCE, ALDRICH, EMD, SIGMA, ACROS, FISHER, ALFA AESAR, BURDICK & JACKSON, SCHARLAU, HONEYWELL; LOBA CHEMIE; SANTA CRUZ BIOTECHNOLOGY | 1 | 504000 | 599760 | 599760
206 | 3549999 | Sodio Tiosulfato pentahidrato CAS 10102-17-7 | 1 | Kg | MERCK, CARLO ERBA. JTBAKER, MAKRON, PANREAC, FLUKA, RIEDEL-DE HAEN, EM SCIENCE, ALDRICH, EMD, SIGMA, ACROS, FISHER, ALFA AESAR, BURDICK & JACKSON, SCHARLAU, HONEYWELL; LOBA CHEMIE; SANTA CRUZ BIOTECHNOLOGY, FERMONT | 1 | 109200 | 129948 | 129948
207 | 3549999 | Sodio tiosulfato titrisol 0,1 N | 1 | Litro | MERCK, CARLO ERBA. JTBAKER, MAKRON, PANREAC, FLUKA, RIEDEL-DE HAEN, EM SCIENCE, ALDRICH, EMD, SIGMA, ACROS, FISHER, ALFA AESAR, BURDICK & JACKSON, SCHARLAU, HONEYWELL; LOBA CHEMIE; SANTA CRUZ BIOTECHNOLOGY | 10 | 75500 | 89845 | 898450
208 | 3549999 | Sodio Yoduro | 500 | gramos | MERCK, CARLO ERBA. JTBAKER, MAKRON, PANREAC, FLUKA, RIEDEL-DE HAEN, EM SCIENCE, ALDRICH, EMD, SIGMA, ACROS, FISHER, ALFA AESAR, BURDICK & JACKSON, SCHARLAU, HONEYWELL; LOBA CHEMIE. SANTA CRUZ BIOTECHNOLOGY | 1 | 1325000 | 1576750 | 1576750
209 | 3549999 | Solución Buffer pH 10,0. El Material debe cumplir con ISO 17034 – Material de Referencia Certificado (MRC). Bolsas individuales x 30 mL cada una. Fecha de vencimiento no inferior a 2 años | Paquete x 30 sobres | Paquete x 30 sobres | Merck - Ref: 199004 El Material debe cumplir con ISO 17034 – Material de Referencia Certificado (MRC). | 2 | 249998 | 297498 | 594996
210 | 3549999 | Solución Buffer pH 4,00. El Material debe cumplir con ISO 17034 – Material de Referencia Certificado (MRC). Bolsas individuales x 30 mL cada una. Fecha de vencimiento no inferior a 2 años | Paquete x 30 sobres | Paquete x 30 sobres | Merck - Ref: 199064 El Material debe cumplir con ISO 17034 – Material de Referencia Certificado (MRC). | 2 | 249998 | 297498 | 594996
211 | 3549999 | Solución Buffer pH 7,00. El Material debe cumplir con ISO 17034 – Material de Referencia Certificado (MRC). Bolsas individuales x 30 mL cada una. Fecha de vencimiento no inferior a 2 años | Paquete x 30 sobres | Paquete x 30 sobres | Merck - Referencia: 199002.0001. Cada paquete debe ser de diferente lote. El Material debe cumplir con ISO 17034 – Material de Referencia Certificado (MRC). | 2 | 446319.96 | 531121 | 1062242
212 | 3549999 | Solución buffer pH: 10,00 . | 500 | mL | Merck, Fisher, Mol Labs; Fluka; SCHARLAU; PANREAC, FERMONT | 2 | 46000 | 54740 | 109480
213 | 3549999 | Solución buffer pH: 4,00. Coloreada. Fecha de vencimiento no inferior a 2 años. Material de Referencia Certificado (MRC) según ISO 17034. | 500 | mL | Merck, Fisher, Mol Labs; Fluía; SCHARLAU; PANREAC | 3 | 49000 | 58310 | 174930
214 | 3549999 | Solución buffer pH: 7,00 . | 500 | mL | Merck, Fisher, Mol Labs; Fluka; SCHARLAU; PANREAC, FERMONT | 2 | 46000 | 54740 | 109480
215 | 3549999 | Solución buffer pH: 7,00 . Coloreada Fecha de vencimiento no inferior a 2 años. Material de Referencia Certificado (MRC) según ISO 17034. | 500 | mL | Merck, Fisher, Mol Labs; Fluía; SCHARLAU; PANREAC | 2 | 49000 | 58310 | 116620
216 | 3549999 | Solución de almacenamiento de electrodos de pH (pH Electrode Storage Solution 475 mL REF 910001) | 475 | mL | THERMO SCIENTIFIC, MERCK, CARLO ERBA. JTBAKER, MAKRON, PANREAC, FLUKA, RIEDEL-DE HAEN, EM SCIENCE, ALDRICH, EMD, SIGMA, ACROS, FISHER, ALFA AESAR, BURDICK & JACKSON, SCHARLAU, HONEYWELL; LOBA CHEMIE; SANTA CRUZ BIOTECHNOLOGY | 5 | 80000 | 95200 | 476000
217 | 3549999 | Solución de limpieza de electrodo para enjuague | 500 | mL | Hanna instruments, Thermo Scientific, MERCK, CARLO ERBA. JTBAKER, MAKRON, PANREAC, FLUKA, RIEDEL-DE HAEN, EM SCIENCE, ALDRICH, EMD, SIGMA, ACROS, FISHER, ALFA AESAR, BURDICK & JACKSON, SCHARLAU, HONEYWELL; LOBA CHEMIE, MOL LABS. | 4 | 64650 | 76934 | 307736
218 | 3549999 | Solución de Tisab II | Caja con cuatro botellas de galon (4 x 3.7 L) | Caja | Thermo Fisher Scientific. Cat. No. 940999 is packaged as four 1 gallon (4 x 3.7L) bottles | 1 | 2400000 | 2856000 | 2856000
219 | 3549999 | Solución eliminadora de RNAsas (RNase AWAY™ Decontamination Reagent) Botella por 250 mL | 500 | mL | SIGMA - Merck -Thermo Cientific- Gibco- Santa Cruz Biotecnology - Invitrogen- | 1 | 590721.43 | 702959 | 702959
220 | 3549999 | Solución electrolítica de relleno 3.5M de KCl para electrodos | 500 | mL | HI 7082S - Hanna Instruments; MOL LABS | 1 | 167100 | 198849 | 198849
221 | 3423198 | Solución patrón cloruro Trazable a SRM de NIST NaCl en H₂O 1000 mg/l Cl Certipur® Fecha de vencimiento superior a 2 años | 500 | mL | VHG; MERCK Ref: 1198970500 Fecha de vencimiento mayor a 2 años | 1 | 327203.26 | 389372 | 389372
222 | 3549999 | StablCal Calibration Set 0 to 4 000 NTU (Calibración Interna) del turbidimetro HACH 2100N |  |  | Referencia: 2662105 Presentación: Kit incluye viales sellados de: < 0,1 NTU, 20 NTU, 200 NTU, 1 000 NTU y 4 000 NTU. Marca: HACH | 1 | 366000 | 435540 | 435540
223 | 3549999 | Span® 80 nonionic surfactant CAS 1338-43-8 Ref. S6760-1L | 1 | Litro | Millipore Sigma | 1 | 560062.26 | 666474 | 666474
224 | 3549999 | Sulfato de Cobre Anhidro | 100 | g | MERCK, CARLO ERBA. JTBAKER, MAKRON, PANREAC, FLUKA, RIEDEL-DE HAEN, EM SCIENCE, ALDRICH, EMD, SIGMA, ACROS, FISHER, ALFA AESAR, BURDICK & JACKSON, SCHARLAU, HONEYWELL; LOBA CHEMIE. SANTA CRUZ BIOTECHNOLOGY | 1 | 304520.54 | 362379 | 362379
225 | 3549999 | Sulfato de cobre pentahidratado. Grado Reactivo Pureza ≥98% | 250 | g | MERCK, CARLO ERBA. JTBAKER, MAKRON, PANREAC, FLUKA, RIEDEL-DE HAEN, EM SCIENCE, ALDRICH, EMD, SIGMA, ACROS, FISHER, ALFA AESAR, BURDICK & JACKSON, SCHARLAU, HONEYWELL; LOBA CHEMIE. SANTA CRUZ BIOTECHNOLOGY | 1 | 119250 | 141908 | 141908
226 | 3549999 | Sulfato de hierro amoniacal hexahidratado | 500 | g | Hanna instruments, Thermo Scientific, MERCK, CARLO ERBA. JTBAKER, MAKRON, PANREAC, FLUKA, RIEDEL-DE HAEN, EM SCIENCE, ALDRICH, EMD, SIGMA, ACROS, FISHER, ALFA AESAR, BURDICK & JACKSON, SCHARLAU, HONEYWELL; LOBA CHEMIE | 1 | 268000 | 318920 | 318920
227 | 3549999 | Sulfato de mercurio | 100 | g | MERCK, CARLO ERBA. JTBAKER, MAKRON, PANREAC, FLUKA, RIEDEL-DE HAEN, EM SCIENCE, ALDRICH, EMD, SIGMA, ACROS, FISHER, ALFA AESAR, BURDICK & JACKSON, SCHARLAU, HONEYWELL; LOBA CHEMIE. SANTA CRUZ BIOTECHNOLOGY, MOL LABS, | 1 | 400000 | 476000 | 476000
228 | 3549999 | Sulfato de plata | 100 | g | MERCK, CARLO ERBA. JTBAKER, MAKRON, PANREAC, FLUKA, RIEDEL-DE HAEN, EM SCIENCE, ALDRICH, EMD, SIGMA, ACROS, FISHER, ALFA AESAR, BURDICK & JACKSON, SCHARLAU, HONEYWELL; LOBA CHEMIE. SANTA CRUZ BIOTECHNOLOGY, MOL LABS, | 1 | 1080000 | 1285200 | 1285200
229 | 3549999 | Sulfito de sodio anhidro | 1 | kg | MERCK, CARLO ERBA. JTBAKER, MAKRON, PANREAC, FLUKA, RIEDEL-DE HAEN, EM SCIENCE, ALDRICH, EMD, SIGMA, ACROS, FISHER, ALFA AESAR, BURDICK & JACKSON, SCHARLAU, HONEYWELL; LOBA CHEMIE; SANTA CRUZ BIOTECHNOLOGY | 2 | 125000 | 148750 | 297500
230 | 3549999 | Sulfuro de Sodio x 9 H20 nonahidratado | 250 | g | MERCK, CARLO ERBA. JTBAKER, MAKRON, PANREAC, FLUKA, RIEDEL-DE HAEN, EM SCIENCE, ALDRICH, EMD, SIGMA, ACROS, FISHER, ALFA AESAR, BURDICK & JACKSON, SCHARLAU, HONEYWELL; LOBA CHEMIE; SANTA CRUZ BIOTECHNOLOGY | 1 | 250853.34 | 298515 | 298515
231 | 3549999 | Tabletas Kjeldahl (Exentas de mercurio y selenio) | Frasco | Frasco x 250 tabletas | Marca: Merck Referencia: 115348.0250 Presentación: 250 Tabletas Marca: Merck | 1 | 1204650 | 1433534 | 1433534
232 | 3549999 | Tartrato de Sodio | 100 | gramos | MERCK, CARLO ERBA. JTBAKER, MAKRON, PANREAC, FLUKA, RIEDEL-DE HAEN, EM SCIENCE, ALDRICH, EMD, SIGMA, ACROS, FISHER, ALFA AESAR, BURDICK & JACKSON, SCHARLAU, HONEYWELL; LOBA CHEMIE; SANTA CRUZ BIOTECHNOLOGY | 1 | 393000 | 467670 | 467670
233 | 3549999 | Tartrazina 85% | 100 | g | Sigma-Aldrich TO388 | 1 | 287484.43 | 342106 | 342106
234 | 3549999 | Terc-Butanol ACS reactivo 99 % CAS 75-65-0 | 1 | Litro | MERCK, CARLO ERBA. JTBAKER, MAKRON, PANREAC, FLUKA, RIEDEL-DE HAEN, EM SCIENCE, ALDRICH, EMD, SIGMA, ACROS, FISHER, ALFA AESAR, BURDICK & JACKSON, SCHARLAU, HONEYWELL; LOBA CHEMIE; SANTA CRUZ BIOTECHNOLOGY, Thermo Scientific | 2 | 151000 | 179690 | 359380
235 | 3549999 | Tiras Oxidasa | caja x 50 unidades | Caja | Merck Referencia: 100181 OXOID MB0266B, HIMEDIA. Fecha de vencimiento mayor a un (1) año | 2 | 75000 | 89250 | 178500
236 | 3549999 | Titrisol Nitrato de plata 0,1N | 1000 | mL | MERCK, CARLO ERBA. JTBAKER, MAKRON, PANREAC, FLUKA, RIEDEL-DE HAEN, EM SCIENCE, ALDRICH, EMD, SIGMA, ACROS, FISHER, ALFA AESAR, BURDICK & JACKSON, SCHARLAU, HONEYWELL; LOBA CHEMIE; SANTA CRUZ BIOTECHNOLOGY | 10 | 430000 | 511700 | 5117000
237 | 3549999 | Trietilenglicol | 1000 | mL | MERCK, CARLO ERBA. JTBAKER, MAKRON, PANREAC, FLUKA, RIEDEL-DE HAEN, EM SCIENCE, ALDRICH, EMD, SIGMA, ACROS, FISHER, ALFA AESAR, BURDICK & JACKSON, SCHARLAU, HONEYWELL; LOBA CHEMIE; SANTA CRUZ BIOTECHNOLOGY | 1 | 146322.36 | 174124 | 174124
238 | 3549999 | Triptona CAS 91079-40-2 Ref. T7293-1KG | 1 | Kg | Millipore sigma | 2 | 567000 | 674730 | 1349460
239 | 3549999 | Tris (Hidroximetil amino metano) | 500 | gramos | MERCK, CARLO ERBA. JTBAKER, MAKRON, PANREAC, FLUKA, RIEDEL-DE HAEN, EM SCIENCE, ALDRICH, EMD, SIGMA, ACROS, FISHER, ALFA AESAR, BURDICK & JACKSON, SCHARLAU, HONEYWELL; LOBA CHEMIE; SANTA CRUZ BIOTECHNOLOGY | 1 | 286000 | 340340 | 340340
240 | 3549999 | Tryptic Soy Broth (TSB) | 500 | g | MERCK, OXOID, SCHARLAU, PRONADISA, DIFCO, BBL, 3M, FLUKA, SIGMA, HIMEDIA | 1 | 195000 | 232050 | 232050
241 | 3549999 | Yodo | 250 | g | MERCK, CARLO ERBA. JTBAKER, MAKRON, PANREAC, FLUKA, RIEDEL-DE HAEN, EM SCIENCE, ALDRICH, EMD, SIGMA, ACROS, FISHER, ALFA AESAR, BURDICK & JACKSON, SCHARLAU, HONEYWELL; LOBA CHEMIE; SANTA CRUZ BIOTECHNOLOGY | 1 | 303900 | 361641 | 361641
242 | 3549999 | Yoduro de Potasio | 250 | gramos | MERCK, CARLO ERBA. JTBAKER, MAKRON, PANREAC, FLUKA, RIEDEL-DE HAEN, EM SCIENCE, ALDRICH, EMD, SIGMA, ACROS, FISHER, ALFA AESAR, BURDICK & JACKSON, SCHARLAU, HONEYWELL; LOBA CHEMIE. SANTA CRUZ BIOTECHNOLOGY | 6 | 309400 | 368186 | 2209116
243 | 3423198 | Zinc en polvo | 250 | g | MERCK, CARLO ERBA. JTBAKER, MAKRON, PANREAC, FLUKA, RIEDEL-DE HAEN, EM SCIENCE, ALDRICH, EMD, SIGMA, ACROS, FISHER, ALFA AESAR, BURDICK & JACKSON, SCHARLAU, HONEYWELL; LOBA CHEMIE; SANTA CRUZ BIOTECHNOLOGY | 1 | 505878.31 | 601995 | 601995
244 | 3549999 | Zinc Sulfato.7H2O | 500 | gramos | CARLO ERBA.MERCK, JTBAKER, MAKRON, PANREAC, FLUKA, RIEDEL-DE HAEN, EM SCIENCE, ALDRICH, EMD, SIGMA, ACROS, FISHER, ALFA AESAR, BURDICK & JACKSON, SCHARLAU, HONEYWELL; LOBA CHEMIE. SANTA CRUZ BIOTECHNOLOGY | 2 | 92300 | 109837 | 219674
[6 empty] | 900 |  |  | 175938587

## ANEXO ÍTEM 2 - REACTIVOS ESPECI
PRESUPUESTO POR SUBÍTEM ANEXO 2 - FUNCIONAMIENTO
[7 empty] | VALOR UNITARIO ANTES DE IVA | VALOR UNITARIO IVA INCLUIDO | VALOR TOTAL IVA INCLUIDO
SUBÍTEM | CPC DANE | DESCRIPCION Y ESPECIFICACIONES | PRESENTACIÓN | UNIDADES | MARCA Y REFERENCIA SOLICITADA | CANTIDAD TOTAL
1 | 3549999 | 2,3,5 - trifenil tetrazolio cloruro | 10 | g | Biopack; MERCK | 1 | 352434.61 | 419397 | 419397
2 | 3549999 | 8-hidroxyquinoline | 50 | g | MERCK, CARLO ERBA. JTBAKER, MAKRON, PANREAC, FLUKA, RIEDEL-DE HAEN, EM SCIENCE, ALDRICH, EMD, SIGMA, ACROS, FISHER, ALFA AESAR, BURDICK & JACKSON, SCHARLAU, HONEYWELL; LOBA CHEMIE; SANTA CRUZ BIOTECHNOLOGY | 1 | 353800 | 421022 | 421022
3 | 3549999 | Acido 3,5 Dinitrosalicilico (DNS) (98%) | 25 | g | MERCK, CARLO ERBA. JTBAKER, MAKRON, PANREAC, FLUKA, RIEDEL-DE HAEN, EM SCIENCE, ALDRICH, EMD, SIGMA, ACROS, FISHER, ALFA AESAR, BURDICK & JACKSON, SCHARLAU, HONEYWELL; LOBA CHEMIE; SANTA CRUZ BIOTECHNOLOGY | 1 | 105000 | 124950 | 124950
4 | 3549999 | Alcohol Acetona de Gram | 1000 | mL | Mol Labs | 2 | 145400 | 173026 | 346052
5 | 3549999 | Anhidrido acético | 2.5 | L | MERCK, CARLO ERBA. JTBAKER, MAKRON, PANREAC, FLUKA, RIEDEL-DE HAEN, EM SCIENCE, ALDRICH, EMD, SIGMA, ACROS, FISHER, ALFA AESAR, BURDICK & JACKSON, SCHARLAU, HONEYWELL; LOBA CHEMIE; SANTA CRUZ BIOTECHNOLOGY, MOL LABS | 1 | 240000 | 285600 | 285600
6 | 3549999 | Aspergillus Brasiliensis ATCC 16404 (0392-CRM) | Kwik-Stik *1 (Cuantitativo) | Paquete | Marca: Thermo SIENTIFIC, Microkit, Microbiologics | 1 | 560000 | 666400 | 666400
7 | 3549999 | Azul de bromotimol | Frasco x 25 g | Frasco | MERCK, CARLO ERBA. JTBAKER, MAKRON, PANREAC, FLUKA, RIEDEL-DE HAEN, EM SCIENCE, ALDRICH, EMD, SIGMA, ACROS, FISHER, ALFA AESAR, BURDICK & JACKSON, SCHARLAU, HONEYWELL; LOBA CHEMIE; SANTA CRUZ BIOTECHNOLOGY, MOL LABS | 1 | 503630.13 | 599320 | 599320
8 | 3549999 | Benzaldina PLUS | Frasco x 4L | unidad | Holandina | 1 | 60000 | 71400 | 71400
9 | 3549999 | Caffeine Powder, ReagentPlus® |  |  | Referencia: C0750-5G Presentación: 5g Marca: Sigma-Aldrich; TRC Fecha de vencimiento superior a 2 años | 1 | 100087.17 | 119104 | 119104
10 | 3549999 | Capsulas de POLYSEED para DBO PolySeed NX | Frasco |  | Referencia: 9855D30 Presentación: Frasco x 50 Capsulas Marca: THOMAS SCIENTIFIC; LABCHEM | 1 | 870000 | 1035300 | 1035300
11 | 3549999 | cepa ATCC o WDCM Bacillus cereus Control de calidad alimentos y medios | Paquete x 5 | Paquete | Referencia: ATCC 11778 o WDCM 00001 Marca: OXOID / MICROKIT Fecha de vencimiento superior a 2 años; LABCARE | 1 | 559000 | 665210 | 665210
12 | 3549999 | Cepa Clostridium perfringens ATCC 13124 o WDCM 00007 | Paquete por 3 | Paquete | Marca: Thermo SIENTIFIC, Microkit, Microbiologics; OXOID | 1 | 494000 | 587860 | 587860
13 | 3549999 | Cepa Pseudomona aeruginosa ATCC 9027 o equivalente | Paquete por 4 | Paquete | Marca: Thermo SIENTIFIC, Microkit, Microbiologics | 1 | 388000 | 461720 | 461720
14 | 3699099 | Clips de sellado bolsas stomacher Seward™ Stomacher™ Bag clips Specifically designed for Standard BA6041 & BA6141 Stomacher® Bags, Seward Bag Clips allow fast and easy securing of the Stomacher® bags. | Paquete x 200 Unidades | Paquete | Referencia: BA6099 Marca: SEWARD Dimensiones: 24 x 18 x 18 cm | 1 | 910000 | 1082900 | 1082900
15 | 3549999 | Cloruro de sodio estandar volumétrico Sodium chloride volumetric standard, secondary reference material for argentometry, traceable to NIST SRM Certipur®. Fecha de vencimiento superior a 2 años | 80 | gramos | MERCK (Supelco) - Ref: 102406 No se acepta lote No: 172406S - Material de Referencia Certificado (MRC) según ISO 17034 - Trazable a NIST SRM. | 1 | 300000 | 357000 | 357000
16 | 3549999 | Crioperlas ANAEROTECA® para la conservación de cepas microbiologicas caja x 10 En condiciones de anaerobiosis Con líquido y partículas sólidas de Cooked Meat Granules | Paquete x 10 Unidades | Paquete | Referencia: KPX004 Marca: MICROKIT Fecha de vencimiento superior a 2 años | 1 | 250000 | 297500 | 297500
17 | 3549999 | Crioperlas CRIOTECA® SKIM MILK para la conservación de cepas microbiologicas caja x 10 Con líquido blanco para todos los microorganismos de crecimiento difícil, y recomendable para todas las bacterias en general, y bolitas verdes | Paquete x 10 Unidades | Paquete | Referencia: KPX003 Marca: MICROKIT Fecha de vencimiento superior a 2 años | 1 | 182500 | 217175 | 217175
18 | 3549999 | Crioperlas para la conservación de cepas microbiologicas caja x 100 | Paquete x 100 Unidades | Paquete | Referencia: 409113/6 Marca: DELTALAB Fecha de vencimiento superior a 2 años | 1 | 300000 | 357000 | 357000
19 | 3549999 | Cristal Violeta de Gram | 1000 | mL | Mol Labs | 2 | 123850 | 147382 | 294764
20 | 3549999 | Emulsión Yema de Huevo | 100 | mL | OXOID, MERCK, PANREAC, BD - Fecha de vencimiento mayor a un (1) año | 6 | 167212.5 | 198983 | 1193898
21 | 3549999 | Escherichia coli ATCC 25922 (0335-CRM) | Kwik-Stik *1 (Cuantitativo) | Paquete | Marca: Thermo SIENTIFIC, Microkit, Microbiologics | 1 | 326700 | 388773 | 388773
22 | 3549999 | Estándar AOX. NANOCONTROL Standard AOX 2x5 ml solución estándar para 20 determinaciones. | KIT PARA 20 DETERMINACIONES |  | MACHEREY NAGEL. REF. 92507 | 1 | 430000 | 511700 | 511700
23 | 3549999 | Estándar de BTEX. Mix 6 componentes Ampolla por 1 mL - RESTEK 2000 µg/mL each in P&T methanol | 1 | mL | RESTEK Ref: 30213 | 1 | 460000 | 547400 | 547400
24 | 3549999 | Estándar de plaguicidas organoclorados. Mix 1 (17 componentes) Ampolla por 1 mL Restek 32094 | 1 | mL | Restek - Ref: 32094. VHG DE LGC; Marca: Dr. E Ref: DRE-GA09000336AC | 1 | 685044 | 815202 | 815202
25 | 3549999 | Estándar de plaguicidas organofosforados. Mix A (20 componentes) Ampolla por 1 mL Restek 32277 | 1 | mL | Restek - Ref: 32277. VHG DE LGC; Marca: Dr. E Ref: DRE-A50000580AH | 1 | 450000 | 535500 | 535500
27 | 3549999 | Estándar Fluoruro de Sodio 0,1 M (1900mg/L) FECHA DE VENCIMIENTO NO MENOR A 2 AÑOS. Material de Referencia Certificado (MRC) según ISO 17034. | UNIDAD |  | Referencia: 940906 Presentación: 475mL Marca: Thermo Orión Scientific - Material de Referencia Certificado (MRC) según ISO 17034. | 1 | 572000 | 680680 | 680680
28 | 3549999 | Gel Loading Buffer for NA electrophoresis P code 1003309011 | 5 | mL | MERCK, CARLO ERBA. JTBAKER, MAKRON, PANREAC, FLUKA, RIEDEL-DE HAEN, EM SCIENCE, ALDRICH, EMD, SIGMA, ACROS, FISHER, ALFA AESAR, BURDICK & JACKSON, SCHARLAU, HONEYWELL; LOBA CHEMIE; SANTA CRUZ BIOTECHNOLOGY, SUPELCO | 1 | 144398.57 | 171834 | 171834
29 | 3549999 | KIT DE AOX. NANOCOLOR AOX AOX SPE columns, CHROMABOND HR-P AOX, 50–100 µm, 6 mL/500 mg | KIT PARA 20 DETERMINACIONES | unidad | MACHEREY NAGEL. REF. 730111 | 2 | 1350000 | 1606500 | 3213000
30 | 3549999 | KIT DE AOX. NANOCOLOR AOX AOX tubo de prueba 3 Rango de medición:0,1-3,0 mg / L AOX 0,01-0,30 mg / L AOX para 20 determinaciones | KIT PARA 20 DETERMINACIONES | unidad | MACHEREY NAGEL. REF. 985007 | 2 | 1798000 | 2139620 | 4279240
31 | 3549999 | Kit de determinacion de Colesterol HDL para 100 determinaciones Kit Kit HUMAN, Spinreact | Kit | Kit | HUMAN, Spinreact | 1 | 1315000 | 1564850 | 1564850
32 | 3549999 | Kit de determinacion de colesterol total para 100 determinaciones | Kit | Kit | HUMAN, Spinreact | 1 | 190000 | 226100 | 226100
33 | 3549999 | Kit de muestreo para superficies con neutralizante. (técnica de hisopado). | caja x 100 |  | Deltalab, MWE, MERCK, 3M | 2 | 450000 | 535500 | 1071000
34 | 3549999 | Kit de muestreo para superficies. (técnica de hisopado). Detección de Listeria spp. en superficies | caja x Unidades | Caja | Deltalab, MWE, MERCK, 3M, Mikrokit, Marca: LIOFILCHEM® Referencia: 86102 - CONTAM SWAB - LISTERIA Presentación: Caja x 30 Unidades Cantidad: 3 Marca: MikroKit Referencia: MW370 - LISTERISWABS-GREEN Presentación: Caja x 40 Unidades | 1 | 892500 | 1062075 | 1062075
35 | 3549999 | KIT DE QUECHERS roQ™ QuEChERS Extraction Kit, EN Method, 4.0g MgSO4, 1.0g NaCl, 1.0g SCTD, 0.5g SCDS, 50/Pk PHENOMENEX; | Kit x 50 | Kit | PHENOMENEX REFERENCIA: KS0-8909; SUPELCO. | 1 | 1270000 | 1511300 | 1511300
36 | 3549999 | Kit de tinción de Gram | 1 kit ( 4 frascos de 250) | Frascos | Marca: Thermo SIENTIFIC;MERCK | 1 | 897973 | 1068588 | 1068588
37 | 3549999 | KIT PARA ANALISIS DE TOC. RANGO DE 2.0 A 30.0 MG/L NANOCOLOR TOC. KIT PARA 20 DETERMINACIONES | Kit | Kit | Referencia: 985075 Presentación: Caja x 30 Test Marca: MACHEREY-NAGEL Fecha de vencimiento superior a 2 años | 4 | 858000 | 1021020 | 4084080
38 | 3549999 | Kit para la detección de adulterantes en leche | TUBO X 50 TIRILLAS | TUBO | Lactoscan | 1 | 425000 | 505750 | 505750
39 | 3549999 | Kit para la detección de antibióticos en leche | I TUBO X 8 TIRILLAS | TUBO | Ballya | 4 | 238000 | 283220 | 1132880
40 | 3549999 | Klebsiella aerogenes ATCC 13048 (80306-CRM) | Kwik-Stik *1 (Cuantitativo) | Paquete | Marca: Thermo SIENTIFIC, Microkit, Microbiologics | 1 | 387450 | 461066 | 461066
41 | 3549999 | Laurilsulfato neutro | 1000 | ml | MERCK, CARLO ERBA. JTBAKER, MAKRON, PANREAC, FLUKA, RIEDEL-DE HAEN, EM SCIENCE, ALDRICH, EMD, SIGMA, ACROS, FISHER, ALFA AESAR, BURDICK & JACKSON, SCHARLAU, HONEYWELL; LOBA CHEMIE; SANTA CRUZ BIOTECHNOLOGY, MOL LABS | 1 | 95000 | 113050 | 113050
42 | 3549999 | Listeria Monocytogenes ATCC 19114 | Kwik-Stik * 2 | Paquete | Marca: Thermo SIENTIFIC, Microkit, Microbiologics | 1 | 484000 | 575960 | 575960
43 | 3549999 | Lugol | 1000 | mL | Thermofisher, Mol Labs; Sigma; LabChem™ | 4 | 109400 | 130186 | 520744
44 | 3549999 | Marcador de peso molecular para ADN de 100pb Ref. N3231L | 0.5 | mL | New England Biolabs | 2 | 795504.86 | 946651 | 1893302
45 | 3549999 | Mix estándar interno PHA´s Método EPA 525.3 (500 ug/mL) x 1 mL (Fecha de vencimiento no menor a 2 años). MRC | 1mL | mL | RESTEK, Cat: 32547. VHG DE LGC | 1 | 480000 | 571200 | 571200
46 | 3549999 | Oxoid Biochemical Identification System - MONO (O.B.I.S.) The Oxoid Biochemical Identification System (O.B.I.S.) mono is a rapid colourimetric test for the determination of D-alanyl aminopeptidase (DALAase). |  |  | Referencia: ID0600 Presentación: Caja x 30 Test Marca: OXOID Fecha de vencimiento superior a 1 año | 1 | 1215000 | 1445850 | 1445850
47 | 3549999 | Perfluorotributylamina, MS grade CAS: 311-89-7 FC-43 Calibration Compound |  |  | Synquest Laboratories (Ref. 3132-2-04) (Referencia: 50010-30059 del cátalogo de thermo ISQ Spare Parts Guide 1R120555-0004 Revision C December 2012) | 1 | 269383.56 | 320566 | 320566
48 | 3549999 | Proteinasa K solución 20mg/mL | 5 | mL | Bioline - New England biolabs | 2 | 1890000 | 2249100 | 4498200
49 | 3549999 | Prueba bioquimica para Aspergillus Brasiliensis |  |  | Marca: Thermo SIENTIFIC, Biomeraux, | 1 | 650000 | 773500 | 773500
50 | 3549999 | Prueba bioquimica para Gram - (Klebsiella aerogenes, Escherichia coli, Pseudomonas aeruginosa) |  |  | Marca: Thermo SIENTIFIC, Biomeraux, | 1 | 650000 | 773500 | 773500
51 | 3549999 | Prueba bioquimica para Gram + (Bacillus cereus, Staphylococcus aureus, Clostridium perfringens) |  |  | Marca: Thermo SIENTIFIC, Biomeraux, | 1 | 560000 | 666400 | 666400
52 | 3549999 | Prueba bioquimica para Listeria Monocytogenes |  |  | Marca: Thermo SIENTIFIC, Biomeraux, | 1 | 650000 | 773500 | 773500
53 | 3549999 | Prueba bioquimica para Saccharomyces cerevisiae |  |  | Marca: Thermo SIENTIFIC, Biomeraux, | 1 | 560000 | 666400 | 666400
54 | 3549999 | Prueba bioquimica para Salmonella enterica |  |  | Marca: Thermo SIENTIFIC, Biomeraux, MDM | 1 | 650000 | 773500 | 773500
55 | 3549999 | Prueba de aglutinación latex para antiestreptolisina O | Kit x 50 | Kit | Rodelg, SPINREACT, Biosystems | 2 | 60000 | 71400 | 142800
56 | 3549999 | Prueba de aglutinación latex para Factor Reumatoideo | Kit x 50 | Kit | Rodelg, SPINREACT, Biosystems | 2 | 60000 | 71400 | 142800
57 | 3549999 | Prueba de aglutinación latex para Proteína C Reactiva | Kit x 50 | Kit | Rodelg, SPINREACT, Biosystems | 2 | 60000 | 71400 | 142800
58 | 3549999 | Prueba RPR CARBON | kitx 50 | Kit | Rodelg, SPINREACT, Biosystems | 2 | 187000 | 222530 | 445060
59 | 3549999 | Pruebas para detección de anticuerpos Anti-HBS | caja x 50 | Unidad | Rodelg, SPINREACT, Biosystems | 2 | 1009524 | 1201334 | 2402668
60 | 3549999 | Pruebas para detección de grupos de lancefield para estreptococos | caja x 50 | caja | Biosystems | 1 | 2115000 | 2516850 | 2516850
61 | 3549999 | Reactivo de Kovacs | Frasco x 100 mL | Frasco | Marca: MERCK, SCHARLAU; Thermo Scientific™ R40080 | 1 | 167000 | 198730 | 198730
62 | 3549999 | Reactivo de Schiff para detección de aldehidos | 500 | mL | MERCK, CARLO ERBA. JTBAKER, MAKRON, PANREAC, FLUKA, RIEDEL-DE HAEN, EM SCIENCE, ALDRICH, EMD, SIGMA, ACROS, FISHER, ALFA AESAR, BURDICK & JACKSON, SCHARLAU, HONEYWELL; LOBA CHEMIE; SANTA CRUZ BIOTECHNOLOGY | 1 | 344309.97 | 409729 | 409729
63 | 3549999 | RIPA lysis buffer, frasco por 250 mL | 250 | mL | MERCK, CARLO ERBA. JTBAKER, MAKRON, PANREAC, FLUKA, RIEDEL-DE HAEN, EM SCIENCE, ALDRICH, EMD, SIGMA, ACROS, FISHER, ALFA AESAR, BURDICK & JACKSON, SCHARLAU, HONEYWELL; LOBA CHEMIE; SANTA CRUZ BIOTECHNOLOGY | 2 | 109100 | 129829 | 259658
64 | 3549999 | Saccharomyces cerevisiae ATCC 9763 (0699-CRM) | Kwik-Stik *1 (Cuantitativo) | Paquete | Marca: Thermo SIENTIFIC, Microkit, Microbiologics | 1 | 494000 | 587860 | 587860
65 | 3549999 | Safranina de Gram | 1000 | mL | Mol Labs, MERCK, CARLO ERBA. JTBAKER, MAKRON, PANREAC, FLUKA, RIEDEL-DE HAEN, EM SCIENCE, ALDRICH, EMD, SIGMA, ACROS, FISHER, ALFA AESAR, BURDICK & JACKSON, SCHARLAU, HONEYWELL; LOBA CHEMIE; SANTA CRUZ BIOTECHNOLOGY,MOL LABS | 4 | 195915.31 | 233139 | 932556
66 | 3549999 | Salmonella enterica subsp. ATCC 14028 | Kwik-Stik * 2 | Paquete | Marca: Thermo SIENTIFIC, Microkit, Microbiologics | 1 | 444408 | 528846 | 528846
68 | 3549999 | Staphilasa Latex Test | Caja por 100 pruebas | Caja por 100 pruebas | Oxoid DR5951; Thermo Scientific™ R54004 | 1 | 1205000 | 1433950 | 1433950
69 | 3549999 | Staphylococcus aureus ATCC 25923 | Kwik-Stik * 2 | Paquete | Marca: Thermo SIENTIFIC, Microkit, Microbiologics | 1 | 326450 | 388476 | 388476
70 | 3549999 | Sterikon plus bioindicador | Caja x 15 ampollas | Caja x 15 ampollas | Referencia: 110274.0001 Presentación: Caja x 15 ampollas Marca: Merck | 3 | 210800 | 250852 | 752556
71 | 3549999 | Sumplemento Oxytetraciclina (Suplemento para agar OGYE) | Nacional F316:N316 | Paquete | Referencia: 109877 Marca: MERCK; OXOID | 1 | 668850 | 795932 | 795932
72 | 3549999 | Suplemento diferencial Brillance Listeria (ISO) Differential Supplement | caja x 10 viales | Caja | Referencia: SR0228 Presentación: Caja x 10 Viales Marca: OXOID | 1 | 875000 | 1041250 | 1041250
73 | 3549999 | Suplemento Novobiocina | Paquete por 10 viales | Paquete | Referencia: SR0181 Marca: OXOID | 1 | 600000 | 714000 | 714000
74 | 3549999 | Suplemento Polimixina B | Paquete por 10 viales | Paquete | Referencia: SR0099 Marca: OXOID. MERCK | 1 | 292640 | 348242 | 348242
75 | 3549999 | Suplemento selectivo Brillance Listeria. | caja x 10 viales | Paquete | Referencia: SR0227 Presentación: Caja x 10 Viales Marca: OXOID | 1 | 850000 | 1011500 | 1011500
76 | 3549999 | Suplemento Selectivo One Broth Salmonella | caja x 10 viales | Caja | Referencia: SR0242 Presentación: Caja x 10 Viales Marca: OXOID | 1 | 875000 | 1041250 | 1041250
77 | 3549999 | SUPLEMENTO SELECTIVO OXITETRACICLINA PARA AGAR OGYE | Caja por 10 Viales | VIALES | Referencia: SR0073 Presentación: Caja x 10 Viales Marca: OXOID | 1 | 875000 | 1041250 | 1041250
78 | 3549999 | Suplemento selectivo para Salmonella para agar Brillance Salmonella | 10 | VIALES | Referencia: SR0194 Presentación: Caja x 10 Viales Marca: OXOID | 1 | 900000 | 1071000 | 1071000
79 | 3549999 | Suplemento Selectivo PSEUDOMONAS CN | Paquete por 10 viales | Paquete | MERCK; OXOID | 1 | 713850 | 849482 | 849482
80 | 3549999 | SYBR Safe DNA Gel STAIN | 400 | uL | MERCK, CARLO ERBA. JTBAKER, MAKRON, PANREAC, FLUKA, RIEDEL-DE HAEN, EM SCIENCE, ALDRICH, EMD, SIGMA, ACROS, FISHER, ALFA AESAR, BURDICK & JACKSON, SCHARLAU, HONEYWELL; LOBA CHEMIE; SANTA CRUZ BIOTECHNOLOGY, SUPELCO | 2 | 260000 | 309400 | 618800
81 | 3549999 | Taq PCRx DNA Polimerasa, enzima termoestable, (conc. 5Und/ul) X 500 Und. | Kit | Kit | Invitrogen (Ref.10342020) , bioline, New England Biolabs | 1 | 620753.41 | 738697 | 738697
82 | 3549999 | Test Fenol - Método fotométrico 0.002 - 5.00 mg/L Spectroquant® | Caja de cartón | Unidad | Referencia: 100856.0001 Presentación: Caja x 250 Test Marca: Merck | 1 | 850000 | 1011500 | 1011500
83 | 3549999 | Test Fenol - Método fotométrico Standard test for the determination of Phenols | Caja de cartón | Unidad | Macherey Nagel NANOCOLOR standard tests Ref: 91875 Presentación: Caja x 500 Test Marca: Macherey Nagel | 1 | 908000 | 1080520 | 1080520
84 | 3549999 | Test salmonella. Prueba latex de confirmación. | Kit x 100 pruebas | Kit x 100 pruebas | Oxoid | 1 | 1800000 | 2142000 | 2142000
85 | 3549999 | Theobromine ≥98.0% | Frasco x 25 gramos | Gramos | Referencia: T4500-25G Presentación: 25g Marca: Sigma-Aldrich Fecha de vencimiento superior a 2 años | 1 | 187000 | 222530 | 222530
86 | 3549999 | Tiras de uroanálisis, caja por 10 tubos | Caja por 10 tubos /100 tirillas | Caja | Q Test; Wiener lab. | 6 | 590000 | 702100 | 4212600
[6 empty] | 122 |  |  | 77026154

## ANEXO ÍTEM 3 - MATERIALES
PRESUPUESTO POR SUBÍTEM ANEXO 3 - FUNCIONAMIENTO
[7 empty] | VALOR UNITARIO ANTES DE IVA | VALOR UNITARIO IVA INCLUIDO | VALOR TOTAL IVA INCLUIDO
SUBÍTEM | CPC DANE | DESCRIPCION Y ESPECIFICACIONES | PRESENTACIÓN | UNIDADES | MARCA Y REFERENCIA SOLICITADA | CANTIDAD TOTAL
1 | 3423118 | Absorbente de humedad de silica gel, 4 bolsas x 400 gramos | Paquete x 4 bolsas |  | Kleine | 7 | 75000 | 89250 | 624750
2 | 3719502 | Adaptador tipo Claisen 14/23 |  |  | Vilab; Walter Velasco. Vidrio equipos; Brand; Duran, Wheaton, GLASSCO | 70 | 45000 | 53550 | 3748500
3 | 3719502 | Alcholimetro Gay Lussac de 0 a 10 % volumen, Temperatura 20 °C | Unidad |  |  | 2 | 320000 | 380800 | 761600
4 | 3719502 | Alcholimetro Gay Lussac de 10 a 20 % volumen, Temperatura 20 °C | Unidad |  |  | 2 | 310000 | 368900 | 737800
5 | 4825399 | Aro Metalico en acero cold - rolled y zincado con nuez para soporte universal, diametro 50 mm |  |  | Labscient | 8 | 24700 | 29393 | 235144
6 | 4825399 | Aro Metalico en acero cold - rolled y zincado con nuez para soporte universal, diametro 70 mm |  |  | Labscient | 6 | 30700 | 36533 | 219198
7 | 3719502 | Asa de siembra Drigalski. De vidrio, varilla de vidrio maciza, long. 20cm, anchura asa 2,5cm. | unidad |  | Sharlau 073-0Q6276 | 30 | 20000 | 23800 | 714000
8 | 3719502 | Asa Driglaski de vidrio. base triangular de 3,7 cm y longitud 14,6 cm |  |  | Vilab; Walter Velasco. Vidrio equipos; Brand; Duran, Wheaton, GLASSCO | 32 | 7900 | 9401 | 300832
9 | 3699099 | Asas de Hockey plástica Estéril. Paquete x 10 | Presentación: Bolsa x 10 Unidades - Asas de Hockey o en forma de "L" |  | Marca: Fisher brand Referencia: 14-665-230; BIOLOGIX | 60 | 10100 | 12019 | 721140
10 | 4825399 | Asas metalicas punta redonda para microbiología |  |  | Comercial | 24 | 3200 | 3808 | 91392
11 | 4153202 | Asas metálicas rectas de punta gruesa para micología |  |  | Nacional | 54 | 3250 | 3868 | 208872
12 | 3699099 | Asas redondas plástica Estéril 10µL | Bolsa x 20 Unidades |  | KARTELL | 10 | 5550 | 6605 | 66050
13 | 3899408 | Atomizadores medianos DE 500 mL de capacidad |  |  | Nacional | 24 | 3250 | 3868 | 92832
14 | 3191409 | Bajalenguas De Madera Asépticos Pqt * 20 uds | Paquete x 20 unidades |  | AlfaSafe | 10 | 5000 | 5950 | 59500
15 | 3699099 | Balde de plástico 8 litros sin tapa |  |  | Nacional | 22 | 18500 | 22015 | 484330
16 | 3719502 | BALON CON TRES BOCAS CON ESMERILADO 250 mL BOCA DE 29/32 |  |  | Vilab; Walter Velasco. Vidrio equipos; Brand; Duran, Wheaton, GLASSCO | 16 | 110000 | 130900 | 2094400
17 | 3719502 | Balón de destilación (Con desprendimiento lateral), boca ancha de 34 mm de diámetro, fondo redondo de 250 mL Sin esmerilado. |  |  | Vilab; Walter Velasco. Vidrio equipos; Brand; Duran, Wheaton, GLASSCO | 18 | 33900 | 40341 | 726138
18 | 3719502 | BALON DE VIDRIO DE 25 mL FONDO REDONDO CON ESMERILADO 10/19 |  |  | Vilab; Walter Velasco. Vidrio equipos; Brand; Duran, Wheaton, GLASSCO | 50 | 26600 | 31654 | 1582700 | GV
19 | 3719502 | Balón de vidrio de 250 mL fondo redondo con esmerilado 29/32 |  |  | Vilab; Walter Velasco. Vidrio equipos; Brand; Duran, Wheaton, GLASSCO | 33 | 33500 | 39865 | 1315545
20 | 3719502 | BALON DE VIDRIO DE 50 mL FONDO REDONDO CON ESMERILADO 10/19 |  |  | Vilab; Walter Velasco. Vidrio equipos; Brand; Duran, Wheaton, GLASSCO | 43 | 30300 | 36057 | 1550451
21 | 3719502 | Balón de vidrio para Kjeldahl de 250 mL esmerilado 29/32 |  |  | Vilab; Walter Velasco. Vidrio equipos; Brand; Duran, Wheaton, GLASSCO | 10 | 50000 | 59500 | 595000
22 | 3719502 | BALON PARA ROTAEVAPORADOR CON ESMERILADO 250 mL BOCA DE 29/32 |  |  | Vilab; Walter Velasco. Vidrio equipos; Brand; Duran, Wheaton, GLASSCO | 2 | 68900 | 81991 | 163982
23 | 3699099 | Bandeja rectangular plastica. Dimensiones 48.3x35.7x2.5 cm. |  |  | Vanyplas | 19 | 26500 | 31535 | 599165
24 | 4825399 | BARRA MAGNETICA DE 20 X 6 mm EN TEFLON |  |  | Fisher Scientific, Brand, AZLON | 2 | 6500 | 7735 | 15470
25 | 4825399 | BARRA MAGNETICA DE 50 X 7 mm EN TEFLON |  |  | Fisher Scientific, Brand, AZLON | 2 | 13000 | 15470 | 30940
26 | 4825399 | Barras agitadoras magnéticas cilíndricas de PTFE juego x 5 30mm x 7mm. 13-620-285 | Juego x 5 |  | Fisher Scientific; LabScient | 5 | 64000 | 76160 | 380800
27 | 3699099 | Bata desechable manga larga | Paquete x 10 Unidades |  | Nacional | 10 | 30000 | 35700 | 357000
28 | 3719502 | Beacker de 100 mL forma alta |  |  | Boeco, Schott, Brand, LMS, Kimax, HBG, Pyrex, Simax, Wheaton, Marienfeld; Isolab, QLS. OMSONS GERMANY; Glassco | 30 | 12300 | 14637 | 439110
29 | 3699099 | Beacker plástico de 5000 mL |  |  | Boeco, Schott, Brand, LMS, Kimax, HBG, Pyrex, Simax, Wheaton, Marienfeld; Isolab, QLS. OMSONS GERMANY; POLYLAB | 1 | 65000 | 77350 | 77350
30 | 3719502 | Beaker de vidrio de 10 mL. |  |  | Boeco, Schott, Brand, LMS, Kimax, HBG, Pyrex, Simax, Wheaton, Marienfeld; Isolab, QLS. OMSONS GERMANY; GLASSCO | 112 | 7850 | 9342 | 1046304
31 | 3719502 | Beaker de vidrio de 100 mL. |  |  | Boeco, Schott, Brand, LMS, Kimax, HBG, Pyrex, Simax, Wheaton, Marienfeld; Isolab, QLS. OMSONS GERMANY; CITOTEST | 167 | 4600 | 5474 | 914158
32 | 3719502 | Beaker de vidrio de 1000 mL |  |  | Boeco, Schott, Brand, LMS, Kimax, HBG, Pyrex, Simax, Wheaton, Marienfeld; Isolab, QLS. OMSONS GERMANY; CITOTEST | 43 | 14500 | 17255 | 741965
33 | 3719502 | Beaker de vidrio de 2000 mL |  |  | Boeco, Schott, Brand, LMS, Kimax, HBG, Pyrex, Simax, Wheaton, Marienfeld; Isolab, QLS. OMSONS GERMANY, CITOTEST | 4 | 32000 | 38080 | 152320
34 | 3719502 | Beaker de vidrio de 25 mL. |  |  | Boeco, Schott, Brand, LMS, Kimax, HBG, Pyrex, Simax, Wheaton, Marienfeld; Isolab, QLS. OMSONS GERMANY, CITOTEST | 62 | 4200 | 4998 | 309876
35 | 3719502 | Beaker de vidrio de 250 mL. |  |  | Boeco, Schott, Brand, LMS, Kimax, HBG, Pyrex, Simax, Wheaton, Marienfeld; Isolab, QLS. OMSONS GERMANY; CITOTEST | 49 | 6500 | 7735 | 379015
36 | 3719502 | Beaker de vidrio de 400 mL |  |  | Boeco, Schott, Brand, LMS, Kimax, HBG, Pyrex, Simax, Wheaton, Marienfeld; Isolab, QLS. OMSONS GERMANY; CITOTEST | 22 | 10000 | 11900 | 261800
37 | 3719502 | Beaker de vidrio de 50 mL. |  |  | Boeco, Schott, Brand, LMS, Kimax, HBG, Pyrex, Simax, Wheaton, Marienfeld; Isolab, QLS. OMSONS GERMANY; CITOTEST | 88 | 4500 | 5355 | 471240
38 | 3719502 | Beaker de vidrio de 600 mL. |  |  | Boeco, Schott, Brand, LMS, Kimax, HBG, Pyrex, Simax, Wheaton, Marienfeld; Isolab, QLS. OMSONS GERMANY; CITOTEST | 45 | 9500 | 11305 | 508725
39 | 3699099 | Bidones, contenedores y recipientes de seguridad, boca ancha. Envases para almacenamiento y transporte seguro de reactivos corrosivos (Acidos/Bases) Presentación de la botella de los reactivos de 4 litros |  |  | Bibby Sterilin; SCHOTT; BRAND, Nalgene, Fisher, Scienceware, Boeco, UNICO; VWR; USA SCIENTIFIC,QLS; KARTELL | 4 | 96950 | 115371 | 461484
40 | 3699099 | Bidones, contenedores y recipientes de seguridad. Envases para almacenamiento y transporte seguro de reactivos corrosivos (Acidos/Bases) Presentación de la botella de los reactivos de 1 litro |  |  | Comercial | 2 | 250000 | 297500 | 595000
41 | 3641001 | Bolsas plásticas con cierre hermético pequeña 18x14cm | Paquete x 30 |  | Nacional | 4 | 7850 | 9342 | 37368
42 | 3641001 | Bolsas plásticas de cierre hermético tamaño grande - Aprox.( 27 x 28 CM) | Paquete x 30 |  | Comercial | 13 | 16500 | 19635 | 255255
43 | 3641001 | Bolsas plásticas de cierre hermético tamaño mediano (20 X 30 CM) | Paquete x 30 |  | Comercial | 7 | 16900 | 20111 | 140777
44 | 4322099 | Bomba sumergible para circulación de agua. Altura de columna de agua (Cabeza): 1.10 m | UNIDAD |  | Evans | 30 | 51000 | 60690 | 1820700
45 | 3699099 | BS-120 Disposable Cuvettes 200/5 segmentos Mindray Total 1000 segmentos | Caja x 200 |  | 115- 037543-00 Mindray | 1 | 1815702 | 2160685 | 2160685
46 | 3719502 | BURETA CLASE B. LLAVE DE TEFLON DE 50 mL (0.10) | Unidad |  | Boeco, Schott, Brand, LMS, Kimax, HBG, Pyrex, Simax, Wheaton, Marienfeld; Isolab, QLS. OMSONS GERMANY | 2 | 190500 | 226695 | 453390
47 | 3719502 | Bureta Graduada llave Recta con llave de paso (Macho PTFE) 25 mL. División de escala 0.1 mL. Clase A. | Unidad |  | Boeco, Schott, Brand, LMS, Kimax, HBG, Pyrex, Simax, Wheaton, Marienfeld; Isolab; GLASSCO | 22 | 141700 | 168623 | 3709706
48 | 3719502 | Cabezal de destilacion micro esmerilados macho 10/19 y esmerilado hembra 10/19 | Unidad |  | Vilab; Walter Velasco. Vidrioequipos; Brand; Duran, Wheaton, GLASSCO | 6 | 80600 | 95914 | 575484
49 | 3212897 | Caja de 10 rollos de papel térmico para ECG 50mm x 30m |  |  | Nacional | 5 | 90000 | 107100 | 535500
50 | 3699099 | Caja de Petri desechable plástica ESTERIL. 100 mm x 15 mm. | Caja x 500 unidades |  | Bibby Sterilin; SCHOTT; BRAND, Nalgene, Fisher, Scienceware, Boeco, UNICO; VWR; USA SCIENTIFIC,QLS; KARTELL; NEST | 1 | 306000 | 364140 | 364140
51 | 3719502 | Caja de Petri en vidrio de 10 mm X 60 mm o 15 x 60 mm |  |  | Boeco, Schott, Brand, LMS, Kimax, HBG, PETRI Q, Pyrex, TRUELINE. NORMAX | 100 | 4700 | 5593 | 559300
52 | 3719502 | Caja de Petri en vidrio de 100 mm X 20 mm o 100 x 15 mm |  |  | Boeco, Schott, Brand, LMS, Kimax, HBG, PETRI Q, Pyrex, TRUELINE. NORMAX | 600 | 6800 | 8092 | 4855200
53 | 3699099 | Caja de placas para cromatografía en capa fina (TLC) |  |  | MERCK | 1 | 973850 | 1158882 | 1158882
54 | 3699099 | Caja Organizadora 20x12x34 cm 6 Lt Transparente |  |  | COMERCIAL | 2 | 22000 | 26180 | 52360
55 | 3699099 | Caja Organizadora Turin 30 Lts 46.6 × 34 × 28 cm |  |  | Kendy | 2 | 34000 | 40460 | 80920
56 | 3699099 | Caja organizadora. Capacidad 55 Litros. 57.3*40.2*37.8. Marca IMUSA |  |  | IMUSA | 9 | 85200 | 101388 | 912492
57 | 3729101 | Calorímetro de joule. Vaso de aluminio con tapa, juego de cables para bananas y caimán. |  |  | Comercial | 3 | 205200 | 244188 | 732564
58 | 3719502 | Campana de Durham. Tubo (campana) Durham. Fondo: Redondo. Cap. (ml): 1,1. Dim. Øxlong. (mm): 6x40. | Caja * 100 |  | Vilab; Walter Velasco. Vidrio equipos; Brand; Duran, Wheaton, GLASSCO | 5 | 30000 | 35700 | 178500
59 | 3699099 | Canasta para tinción de placas microbiológicas. Cubeta de tinción para 8 o 12 laminas autoclavable. Incluye gradilla. |  |  | Simport; OSSALUD, COPLIN | 2 | 59850 | 71222 | 142444
60 | 3699099 | Canasta plástica de supermercado, cerrada. Dimensiones: 40 cm de largo; 25 cm de ancho y 18 cm de alto |  |  | Vaniplast; Imusa; | 38 | 32000 | 38080 | 1447040
61 | 3694012 | Canecas Pedal 20L Negro - No aprovechable | Unidad |  | Estra | 4 | 125000 | 148750 | 595000
62 | 3694012 | Canecas Pedal 20L rojo-Riesgo Biologico | Unidad |  | Estra | 1 | 85600 | 101864 | 101864
63 | 3719502 | Capilares para hematocrito no heparinizados, vidrio neutro caja por 100 |  |  | VITREX MEDICAL A/S; OSSALUD | 25 | 10650 | 12674 | 316850
64 | 3729101 | CAPSULA DE PORCELANA FONDO REDONDO DE 70 mm ø (50 ml) |  |  | Jipo; coors; Haldenwanger, Wheaton, LABSCIENT | 15 | 14500 | 17255 | 258825
65 | 3699099 | Carro camarero con 4 ruedas de giro 360 °, doble manija, 3 entrepaños con 80 cm de ancho. Medidas aproximadas Medidas: Alto (98 cm) Ancho (50 cm) Largo (103.7 cm) |  |  | RIMAX | 6 | 685200 | 815388 | 4892328
66 | 3699099 | Cartuchos para grasas. Diámetro interno 25 mm x 80 mm de diámetro externo. Grado N° 84. Caja x 25 Unidades |  |  | Referencia: 84 Presentación: Caja x 25 Unidades Marca: ADVANTEC o Referencia: WHAT.2800-258 - 2516/13 Presentación: Caja x 25 Unidades Marca: Whatman o Referencia: 90025080 Presentación: Caja x 25 Unidades Marca: Hahnemuehle Brand Ref. 26221 | 1 | 366900 | 436611 | 436611
67 | 3719502 | Celdas de cuarzo de 1 cm de paso de luz para espectrofotómetro |  |  | Labscient, MFS, Ref. FIA-N08425X80MM. Whatman, QLS, mapada | 2 | 150000 | 178500 | 357000
68 | 3699099 | Celdas de plástico de 1 cm de paso de luz para espectrofotómetro. Caja * 100 |  |  | MFS, Whatman, QLS, KARTELL, BRAND | 3 | 89794 | 106855 | 320565
69 | 3719502 | Celdas de vidrio de 1 cm de paso de luz. Altura 4,5 cm y Volumen 3,5 mL |  |  | THERMOELECTRON, UNICO, QLS, Labscient, mapada | 2 | 110000 | 130900 | 261800
70 | 3219924 | Cinta indicadora de esterilización x rollo |  |  | 3 M; DELTALAB, BRAND | 4 | 28000 | 33320 | 133280
71 | 3719502 | CODO DE VIDRIO ESMERILADO 29/32 |  |  | Vilab; Walter Velasco. Vidrio equipos; Brand; Duran, Wheaton, GLASSCO | 20 | 31500 | 37485 | 749700
72 | 3719502 | Codos para destilación en vidrio esmerilado 10/19 que termine en punta lisa |  |  | Vilab; Walter Velasco. Vidrioequipos; Brand; Duran, Wheaton, GLASSCO | 6 | 22100 | 26299 | 157794
73 | 3719502 | Codos para destilación en vidrio esmerilado 29/32 que termine en punta lisa |  |  | Vilab; Walter Velasco. Vidrioequipos; Brand; Duran, Wheaton, GLASSCO | 12 | 31500 | 37485 | 449820
74 | 3719502 | Columna vigraux micro con desprendimiento esmerilado macho 10/19 |  |  | Vilab; Walter Velasco. Vidrioequipos; Brand; Duran, Wheaton, GLASSCO | 33 | 80000 | 95200 | 3141600
75 | 3719502 | Condensador micro esmerilado 10/19 |  |  | Vilab; Walter Velasco. Vidrioequipos; Brand; Duran, Wheaton, GLASSCO | 33 | 68900 | 81991 | 2705703
76 | 3719502 | Condensador recto esmerilados 29/32 de 32 cm de longitud |  |  | Vilab; Walter Velasco. Vidrioequipos; Brand; Duran, Wheaton, GLASSCO | 23 | 80000 | 95200 | 2189600
77 | 3699099 | Cono de sedimentación según Imhoff, SAN, transparente, Tapón a rosca para vaciar el contenido, Resistencia térmica hasta Max. 85°C Graduación 1000 ml, div. 50 ml, limite de error ± 10 ml. Conos Imhoff x 1 Litro. Especificaciones: Vol. < 2 mL (0,1 mL división escala) Vol. 2-10 mL (0,5 mL división escala) Vol. 10-40 mL (1 mL división escala) Vol. 40-100 mL (2 mL división escala) Vol. 100-1000 mL (50 mL división escala) con soporte |  |  | Ref.: 388000. BRAND | 2 | 150500 | 179095 | 358190
78 | 3699099 | CRIOCAJA POLIPROPILENO x 100 POZOS | Paquete por 4 unidades |  | CITOPLUSS, BRAND | 1 | 17000 | 20230 | 20230
79 | 3729101 | Crisol con tapa porcelana de 40 mL de capacidad. Diametro 4,4 cm, altura 4,4 cm |  |  | Jipo; coors; Haldenwanger, Wheaton, LABSCIENT | 72 | 21000 | 24990 | 1799280
80 | 3729101 | Crisol gooch de porcelana de 30 mL de capacidad. Placa perforada. |  |  | Jipo; coors; Haldenwanger, Wheaton, LABSCIENT | 10 | 30800 | 36652 | 366520
81 | 3719502 | Cristalizador de vidrio con pico. Diámetro de 140 mm y 75 mm de alto. |  |  | Citoglas referencia 4143-0150. Boeco, Schott, Brand, LMS, Kimax, HBG, Pyrex, Simax, Wheaton, Marienfeld; Isolab, GLASSCO | 40 | 75100 | 89369 | 3574760
82 | 4826609 | Cronometro digital |  |  | CASIO | 21 | 106850 | 127152 | 2670192
83 | 3699099 | Cubetas plasticas para la fabricacion de hielo |  |  | Nacional | 35 | 9500 | 11305 | 395675
84 | 4825399 | Cuchara de Reacción de acero inoxidable. Longitud:22 cm, Diametro 0,5 cm |  |  | Fisher | 81 | 15000 | 17850 | 1445850
85 | 3699099 | Cuñetes plásticos de boca ancha con tapa |  |  | Nacional | 5 | 22950 | 27311 | 136555
86 | 3699099 | Dedales de extracción de celulosa Soxhlet, 25 x 80 mm. Caja * 25 |  |  | ADVANTEC | 1 | 366900 | 436611 | 436611
87 | 3719502 | Desecador de vidrio con tapa, placa de cerámica, de diametro exterior de 300 mm |  |  | Walter Velasco - Boeco, Schott, Brand, LMS, Kimax, HBG, Pyrex, Simax, Wheaton, Marienfeld; Isolab, QLS. OMSONS GERMANY | 3 | 486000 | 578340 | 1735020
88 | 3729101 | Embudo Buchner de 11 cm de diametro, en porcelana. |  |  | Jipo; coors; Haldenwanger, Wheaton, LABSCIENT | 2 | 165000 | 196350 | 392700
89 | 3719502 | Embudo de Separación en vidrio de 100 mL tapón con llave de paso en teflón recta no punzón. Forma de pera. |  |  | Boeco, Schott, Brand, LMS, Kimax, HBG, Pyrex, Simax, Wheaton, Marienfeld; Isolab, QLS, GLASSCO | 6 | 32000 | 38080 | 228480
90 | 3719502 | Embudo de Separación en vidrio de 250 mL tapón con llave de paso en teflón recta no punzón. Forma de pera. |  |  | Boeco, Schott, Brand, LMS, Kimax, HBG, Pyrex, Simax, Wheaton, Marienfeld; Isolab, QLS. OMSONS GERMANY, GLASSCO | 24 | 120000 | 142800 | 3427200
91 | 3719502 | Embudo de Separación en vidrio de 50 mL tapón con llave de paso en teflón recta no punzón. Forma de pera. |  |  | Boeco, Schott, Brand, LMS, Kimax, HBG, Pyrex, Simax, Wheaton, Marienfeld; Isolab, QLS. OMSONS GERMANY | 20 | 74950 | 89191 | 1783820
92 | 3719502 | Embudo en vidrio de 7 cm de diámetro con vástago |  |  | Vilab; Walter Velasco. Vidrioequipos; Brand; Duran, Wheaton, GLASSCO,LMS | 46 | 12500 | 14875 | 684250
94 | 3699099 | Embudo plastico pequeño de diametro entre 35 a 40 mm |  |  | HIRSCHMANN, NACIONAL; comercial | 5 | 2000 | 2380 | 11900
95 | 3699099 | Embudo plastico pequeño FUNNEL MICRO PP 35MM TOP ID |  |  | HACH MODELO: HA2584335 FUNNEL MICRO PP 35MM TOP ID; NACIONAL | 2 | 8500 | 10115 | 20230
96 | 3699099 | Embudos de plástico medianos |  |  | Comercial | 5 | 8500 | 10115 | 50575
97 | 3699099 | Envase plástico para muestras fecales paquete x 50 |  |  | nacional | 1 | 19500 | 23205 | 23205
98 | 3719502 | Erlenmeyer en vidrio de 500 mL |  |  | Boeco, Schott, Brand, LMS, Kimax, HBG, Pyrex, Simax, Wheaton, Marienfeld; Isolab, QLS. OMSONS GERMANY, CITOTEST | 22 | 16400 | 19516 | 429352
99 | 3719502 | Erlenmeyer con tubuladora lateral en vidrio. |  |  | Ref 212014401. Schoot duran; GLASSCO | 5 | 152600 | 181594 | 907970
100 | 3719502 | Erlenmeyer cuello angosto en vidrio de 125 mL |  |  | Boeco, Schott, Brand, LMS, Kimax, HBG, Pyrex, Simax, Wheaton, Marienfeld; Isolab, QLS. OMSONS GERMANY, GLASSCO | 12 | 8500 | 10115 | 121380
101 | 3719502 | Erlenmeyer cuello angosto en vidrio de 250 mL. |  |  | Boeco, Schott, Brand, LMS, Kimax, HBG, Pyrex, Simax, Wheaton, Marienfeld; Isolab, QLS. OMSONS GERMANY, CITOTEST | 32 | 12500 | 14875 | 476000
102 | 3719502 | Erlenmeyer de 1000 mL con boca esmerilada (29/32) para reflujo |  |  | Boeco, Schott, Brand, LMS, Kimax, HBG, Pyrex, Simax, Wheaton, Marienfeld; Isolab, QLS. OMSONS GERMANY | 2 | 85000 | 101150 | 202300
103 | 3719502 | Erlenmeyer de 250 mL con desprendimiento lateral en vidrio de boca de 40 mm de diámetro |  |  | Boeco, Schott, Brand, LMS, Kimax, HBG, Pyrex, Simax, Wheaton, Marienfeld; Isolab, QLS. OMSONS GERMANY, GLASSCO | 14 | 45000 | 53550 | 749700
104 | 3719502 | Erlenmeyer de 500 mL con desprendimiento lateral en vidrio de boca de 40 mm de diámetro |  |  | Boeco, Schott, Brand, LMS, Kimax, HBG, Pyrex, Simax, Wheaton, Marienfeld; Isolab, QLS. OMSONS GERMANY, GLASSCO | 21 | 55000 | 65450 | 1374450
105 | 3719502 | Erlenmeyer de vidrio de 25 mL |  |  | Boeco, Schott, Brand, LMS, Kimax, HBG, Pyrex, Simax, Wheaton, Marienfeld; Isolab, QLS. OMSONS GERMANY | 30 | 9000 | 10710 | 321300
106 | 3719502 | Erlenmeyer de vidrio de 50 mL |  |  | Boeco, Schott, Brand, LMS, Kimax, HBG, Pyrex, Simax, Wheaton, Marienfeld; Isolab, QLS. OMSONS GERMANY, GLASSCO | 36 | 10050 | 11960 | 430560
107 | 3719502 | Erlenmeyer en vidrio de 1000mL con desprendimiento lateral para filtración al vacio | unidad |  | Boeco, Schott, Brand, LMS, Kimax, HBG, Pyrex, Simax, Wheaton, Marienfeld; Isolab, QLS. OMSONS GERMANY, GLASSCO | 6 | 139700 | 166243 | 997458
108 | 3719502 | Erlenmeyer en vidrio, cuello Ancho de 250mL |  |  | Boeco, Schott, Brand, LMS, Kimax, HBG, Pyrex, Simax, Wheaton, Marienfeld; Isolab, QLS. OMSONS GERMANY, GLASSCO | 20 | 15000 | 17850 | 357000
109 | 3699099 | Escobillones grandes, para balones |  |  | Nacional | 2 | 6800 | 8092 | 16184
110 | 3699099 | Escobillones para tetero |  |  | NACIONAL | 24 | 5950 | 7081 | 169944
111 | 3699099 | Escobillones pequeños de 15 cm de longitud para tubos de ensayo |  |  | Nacional | 24 | 5600 | 6664 | 159936
112 | 4825399 | Espátula metálica acanalada |  |  | FISHER | 24 | 9800 | 11662 | 279888
113 | 3699099 | Espátula plástica acanalada |  |  | Comercial | 110 | 10500 | 12495 | 1374450
114 | 3699099 | Espéculos Conos Para Otoscopio Adulto Welch Allyn ® Pqt X 34 Und | Paquete |  | Welch Allyn ® | 5 | 30000 | 35700 | 178500
115 | 4825399 | Estuche de Diseccion: tijera roma curva, pinza sin dientes, pinza con dientes,sonda acanalada, hoja de bisturi, pipeta pasteur, pala de de remocion, lanza, tijera roma recta, mango de bisturi num. 4, separa- dor de farabeuf, lupa, porta instrumental y herinas. |  |  | Nacional | 3 | 135600 | 161364 | 484092
116 | 3219304 | Fisher Brand™ Toallita de limpieza de lentes. Código 11517362 |  |  | Fisher Brand, CITOPLUS | 6 | 10500 | 12495 | 74970
117 | 3719502 | Frasco en vidrio boca ancha de 1000 mL, con tapa. |  |  | Nacional | 26 | 8900 | 10591 | 275366
118 | 3719502 | Frasco en vidrio claro tapa rosca azul de 100 mL |  |  | Boeco, Schott, Brand | 46 | 13000 | 15470 | 711620
119 | 3719502 | Frasco en vidrio claro tapa rosca azul de 1000 mL |  |  | Boeco, Schott, Brand | 22 | 33000 | 39270 | 863940
120 | 3719502 | Frasco en vidrio claro tapa rosca azul de 250 mL |  |  | Boeco, Schott, Brand, LMS, Kimax, HBG, Pyrex, Simax, Wheaton, Marienfeld; Isolab, QLS. OMSONS GERMANY | 46 | 16000 | 19040 | 875840
121 | 3719502 | Frasco en vidrio claro tapa rosca azul de 500 mL |  |  | Boeco, Schott, Brand, LMS, Kimax, HBG, Pyrex, Simax, Wheaton, Marienfeld; Isolab, QLS. OMSONS GERMANY | 6 | 20700 | 24633 | 147798
122 | 3699099 | Frasco lavador plástico de 500mL. Tubular unida a la tapa NO AL TARRO |  |  | Boeco, Schott, Brand, LMS, Kimax, HBG, Pyrex, Simax, Wheaton, Marienfeld; Isolab, POLYLAB, AZLON | 8 | 15900 | 18921 | 151368
123 | 3719502 | Frasco winkler. Capacidad 300 mL Caja x 24 | CAJA x 24 unidades |  | WHEATON, QLS, GLASSCO | 1 | 2100000 | 2499000 | 2499000
124 | 3699099 | Frascos cuentagotas PTFE flexibles x 25 mL |  |  | BRAND | 5 | 360900 | 429471 | 2147355
125 | 3699099 | Frascos para cultivo celular 25 cm2 tratados, estériles. Caja 5/200 | Caja x 200 |  | SPL, Corning, falcon, truline, NEST | 1 | 122000 | 145180 | 145180
126 | 3699099 | Garrafa plástica de 20 litros con tapa y contratapa |  |  | NACIONAL | 31 | 17000 | 20230 | 627130
127 | 3699099 | Garrafa plástica x 60 L Hermetica con tapa y agarraderas en los lados |  |  | Nacional | 8 | 48500 | 57715 | 461720
128 | 4825399 | Gatos para Laboratorio |  |  | Labscient | 23 | 110000 | 130900 | 3010700
129 | 3719502 | Glass plates Mini-Protean with 0.75 mm spacers REF. 1553310. Caja x5 |  |  | Biorad | 1 | 1400000 | 1666000 | 1666000
130 | 3699099 | Gorro o cofia para laboratorio | Paquete x 100Unidades |  | Nacional | 14 | 13500 | 16065 | 224910
131 | 3699099 | GRADILLA PARA TUBOS CÓNICOS 15ML Y 50ML PLÁSTICA PP REF. R91500 | Unidad |  | QLS | 5 | 17000 | 20230 | 101150
132 | 3699099 | Gradilla para Tubos tipo Falcon 50ml Polipropileno (PP) Capacidad: 20-25 Tubos de 50 mL (Falcon) |  |  | Bibby Sterilin; SCHOTT; BRAND, Nalgene, Fisher, Scienceware, Boeco, UNICO; VWR; USA SCIENTIFIC,QLS, NEST | 5 | 17000 | 20230 | 101150
133 | 3699099 | Gradilla plástica para 40 Tubos de 16 x 160 mm |  |  | Bibby Sterilin; SCHOTT; BRAND, Nalgene, Fisher, Scienceware, Boeco, UNICO; VWR; USA SCIENTIFIC,QLS, POLYLA | 33 | 35000 | 41650 | 1374450
134 | 3479025 | GRASA PARA DESECADORES, BURETAS Y ESMERILADOS |  |  | Labscient | 1 | 87000 | 103530 | 103530
135 | 3899997 | Guantes criogénicos hasta el codo para manipulación de muestras de temperatura ultrabaja o criogénica. Catálogo número: 189564. Talla M. Longitud 45.7 cm | unidad |  | Thermo Scientific | 2 | 2680000 | 3189200 | 6378400
136 | 3899997 | Guantes de carnaza para protección frente a superficies calientes. Paquete por par. Talla M |  |  | Nacional - 1 Par Caña Media-Alta (Al codo) | 2 | 13500 | 16065 | 32130
137 | 3899997 | Guantes de Nitrilo desechables para trabajo con sustancias quimicas. Calibre grueso Talla L . Caja x 50 Pares |  |  | Kramer, Kimberly-Clark | 44 | 21600 | 25704 | 1130976
138 | 3899997 | Guantes de Nitrilo desechables para trabajo con sustancias quimicas. Calibre grueso Talla M .Caja x 50 Pares |  |  | Kramer, Kimberly-Clark, Alfatrading | 68 | 39000 | 46410 | 3155880
139 | 3899997 | Guantes de Nitrilo desechables para trabajo con sustancias quimicas. Calibre grueso Talla S .Caja x 50 Pares |  |  | N-DEX, Fisher Alfatrading | 32 | 56400 | 67116 | 2147712
140 | 3899997 | Guantes latex Talla M | Caja por 100. |  | Marca:Kramer - NDX | 2 | 30000 | 35700 | 71400
141 | 3899997 | Guantes latex Talla S | Caja por 100. |  | Marca:Kramer - NDX | 3 | 30000 | 35700 | 107100
142 | 3699099 | Guardianes 0,5 litros o descartadores de agujas x unidad | unidad |  | Nacional | 13 | 4800 | 5712 | 74256
143 | 3699099 | Guardianes 1litro o descartadores de agujas x unidad |  |  | Nacional | 44 | 5950 | 7081 | 311564
144 | 3719502 | Lamina porta objetos Medidas:76 mm de largo x 26 mm de ancho. Caja x 50 unidades. |  |  | COMERCIAL | 7 | 6850 | 8152 | 57064
145 | 3719502 | Laminas cubreobjetos 22 x 22 caja x 100 uds |  |  | COMERCIAL | 19 | 6500 | 7735 | 146965
146 | 4831501 | Lupa DE 40 MM |  |  | GLASS | 20 | 15000 | 17850 | 357000
147 | 3699099 | Macropipeteador de 0.1 a 200 mL |  |  | BOECO Cat. No. Boe160; BRAND. | 1 | 146000 | 173740 | 173740
148 | 4294399 | MALLA EN ALAMBRE GALVANIZADO 16x16cm |  |  | Comercial | 12 | 9500 | 11305 | 135660
149 | 3699099 | Manguera color negro, Diámetro interno 6mm, Para fluidos (gases y líquidos) | Metro |  | Nacional | 160 | 6000 | 7140 | 1142400
150 | 3699099 | Manguera en PVC, diámetro interior 10,0 mm |  |  | Metros | 23 | 30000 | 35700 | 821100
151 | 3699099 | Manguera en PVC, diámetro interior 6,0 mm |  |  | Metros | 23 | 35000 | 41650 | 957950
152 | 3699099 | Manguera en silicona, diámetro interior 6,0 mm |  |  | Metros | 73 | 35000 | 41650 | 3040450
153 | 4825399 | Martillo De Reflejos Buck 3 Servicios Cromado | Unidad |  | Genérica | 8 | 50000 | 59500 | 476000
154 | 3719502 | Matraces Aforados en vidrio de 10 mL Con tapa esmerilada en vidrio o tapa en polipropileno. Clase A |  |  | Boeco, Schott, Brand, LMS, Kimax, HBG, Pyrex, Simax, Wheaton, Marienfeld; Isolab, QLS. OMSONS GERMANY | 56 | 30100 | 35819 | 2005864
155 | 3719502 | Matraces Aforados en vidrio de 100 mL Con tapa esmerilada en vidrio o tapa en polipropileno. Clase A |  |  | Boeco, Schott, Brand, LMS, Kimax, HBG, Pyrex, Simax, Wheaton, Marienfeld; Isolab, QLS. OMSONS GERMANY | 16 | 39200 | 46648 | 746368
156 | 3719502 | Matraces Aforados en vidrio de 1000 mL Con tapa esmerilada en vidrio o tapa en polipropileno. Clase A |  |  | Boeco, Schott, Brand, LMS, Kimax, HBG, Pyrex, Simax, Wheaton, Marienfeld; Isolab, QLS. OMSONS GERMANY | 6 | 108000 | 128520 | 771120
157 | 3719502 | Matraces Aforados en vidrio de 20 mL Con tapa esmerilada en vidrio o tapa en polipropileno. Clase A |  |  | Boeco, Schott, Brand, LMS, Kimax, HBG, Pyrex, Simax, Wheaton, Marienfeld; Isolab, QLS. OMSONS GERMANY, GLASSCO | 30 | 37850 | 45042 | 1351260
158 | 3719502 | Matraces Aforados en vidrio de 25 mL Con tapa esmerilada en vidrio o tapa en polipropileno. Clase A |  |  | Boeco, Schott, Brand, LMS, Kimax, HBG, Pyrex, Simax, Wheaton, Marienfeld; Isolab, QLS. OMSONS GERMANY | 46 | 32600 | 38794 | 1784524
159 | 3719502 | Matraces Aforados en vidrio de 250 mL Con tapa esmerilada en vidrio o tapa en polipropileno. Clase A |  |  | Boeco, Schott, Brand, LMS, Kimax, HBG, Pyrex, Simax, Wheaton, Marienfeld; Isolab, QLS. OMSONS GERMANY | 27 | 49000 | 58310 | 1574370
160 | 3719502 | Matraces Aforados en vidrio de 50 mL Con tapa esmerilada en vidrio o tapa en polipropileno. Clase A |  |  | Boeco, Schott, Brand, LMS, Kimax, HBG, Pyrex, Simax, Wheaton, Marienfeld; Isolab, QLS. OMSONS GERMANY | 56 | 37800 | 44982 | 2518992
161 | 3719502 | Matraces Aforados en vidrio de 500 mL Con tapa esmerilada en vidrio o tapa en polipropileno. Clase A |  |  | Boeco, Schott, Brand, LMS, Kimax, HBG, Pyrex, Simax, Wheaton, Marienfeld; Isolab, QLS. OMSONS GERMANY | 6 | 43000 | 51170 | 307020
162 | 2799801 | Mecha para Mechero x 12 Un | paquete x 12 |  | Paquete | 6 | 9500 | 11305 | 67830
163 | 3719502 | Mecheros de Alcohol en vidrio. De 200 mL de capacidad +/- 50 mL con mecha incluida. |  |  | Vilab; Walter Velasco. Vidrioequipos; Brand; Duran Wheaton | 5 | 18000 | 21420 | 107100
164 | 3719502 | Microbureta graduada de 10 mL. Clase A. |  |  | Boeco, Schott, Brand, LMS, Kimax, HBG, Pyrex, Simax, Wheaton, Marienfeld; Isolab | 2 | 287000 | 341530 | 683060
165 | 3729101 | Mortero con mazo de 10 cm de diámetro |  |  | JIPO, Comercial | 30 | 54400 | 64736 | 1942080
166 | 3699099 | PANEL DE ESCURRIDO EN POLIESTIRENO, 72 VASTAGOS |  |  | kartell | 1 | 635000 | 755650 | 755650
167 | 4153501 | Papel Aluminio por rollo de 30 cm de ancho por 100 metros de largo. |  |  | Comercial | 26 | 16500 | 19635 | 510510
168 | 3549999 | Papel Indicador de pH 1 -14 (1.10962.0003) |  |  | Merck | 2 | 55000 | 65450 | 130900
169 | 3213301 | Papel Kraft Rollo 18 " 4 Kg |  |  | Nacional | 10 | 48500 | 57715 | 577150
170 | 3473006 | Papel plástico vinipel por rollo de 30 cm de ancho por 100 metros de largo. |  |  | Comercial | 18 | 20400 | 24276 | 436968
171 | 3719502 | Pera de goma modelo Flip. Para pipetas hasta 100 mL | Unidad |  | Ref 25400. Brand | 30 | 67100 | 79849 | 2395470
172 | 3719502 | Picnometro de 5 mL |  |  | Boeco, Schott, Brand, LMS, Kimax, HBG, Pyrex, Simax, Wheaton, Marienfeld; Isolab, QLS. OMSONS GERMANY, LMS | 64 | 29000 | 34510 | 2208640
173 | 4825399 | Pinza metálica para tubo de ensayo |  |  | NACIONAL | 60 | 9800 | 11662 | 699720
174 | 4825399 | Pinzas metalica para bureta con Nuez. Longitud aproximada de 150mm |  |  | Nacional | 4 | 44965 | 53508 | 214032
175 | 4825399 | Pinzas metálicas sin garra de 150 mm de longitud |  |  |  | 5 | 27000 | 32130 | 160650
176 | 4825399 | PINZAS para crisol en Acero inoxidable |  |  | Comercial | 15 | 31084.5 | 36991 | 554865
177 | 4825399 | PINZAS sin GARRA de 10 cm de longitud en Acero inoxidable | unidad |  | HOSPITAL | 8 | 12000 | 14280 | 114240
178 | 4825399 | PINZAS sin GARRA de 15 cm de longitud en Acero inoxidable |  |  | HOSPITAL, LABSCIET | 3 | 12000 | 14280 | 42840
179 | 4825399 | PINZAS sin GARRA de 20 cm de longitud en Acero inoxidable |  |  | HOSPITAL | 10 | 14500 | 17255 | 172550
180 | 4825399 | Pinzas tipo araña para soporte universal |  |  |  | 16 | 50046.3 | 59555 | 952880
181 | 3719502 | Pipeta Graduada 2 mL Clase A En VIDRIO | Unidad |  | Boeco, Schott, Brand, LMS, Kimax, HBG, Pyrex, Simax, Wheaton, Marienfeld; Isolab, QLS. OMSONS GERMANY | 12 | 9660 | 11495 | 137940
182 | 3719502 | Pipeta Graduada 5 mL Clase A En VIDRIO |  |  | Boeco, Schott, Brand, LMS, Kimax, HBG, Pyrex, Simax, Wheaton, Marienfeld; Isolab, QLS. OMSONS GERMANY, GLASSCO | 134 | 9800 | 11662 | 1562708
183 | 3719502 | Pipeta Graduada en vidrio de 10 mL Clase A |  |  | Boeco, Schott, Brand, LMS, Kimax, HBG, Pyrex, Simax, Wheaton, Marienfeld; Isolab, QLS. OMSONS GERMANY, GLASSCO | 94 | 10550 | 12555 | 1180170
184 | 3719502 | Pipeta Graduada en vidrio de 1mL Clase A |  |  | Boeco, Schott, Brand, LMS, Kimax, HBG, Pyrex, Simax, Wheaton, Marienfeld; Isolab, QLS. OMSONS GERMANY, GLASSCO | 64 | 9600 | 11424 | 731136
185 | 3719502 | Pipeta Graduada en vidrio de 2 mL Clase A |  |  | Boeco, Schott, Brand, LMS, Kimax, HBG, Pyrex, Simax, Wheaton, Marienfeld; Isolab, QLS. OMSONS GERMANY, GLASSCO | 86 | 9650 | 11484 | 987624
186 | 3719502 | Pipeta Graduada en vidrio de 25mL Clase A |  |  | Walter Velasco - Boeco, Schott, Brand, LMS, Kimax, HBG, Pyrex, Simax, Wheaton, Marienfeld; Isolab, QLS. OMSONS GERMANY | 4 | 20400 | 24276 | 97104
187 | 3719502 | Pipeta Volumétrica de 20 mL VIDRIO Clase A Un solo aforo. |  |  | Boeco, Schott, Brand, LMS, Kimax, HBG, Pyrex, Simax, Wheaton, Marienfeld; Isolab, QLS. OMSONS GERMANY, GLASSCO | 10 | 21400 | 25466 | 254660
188 | 3719502 | Pipeta Volumétrica de 25 mL VIDRIO Clase A Un solo aforo. |  |  | Boeco, Schott, Brand, LMS, Kimax, HBG, Pyrex, Simax, Wheaton, Marienfeld; Isolab, QLS. OMSONS GERMANY, GLASSCO | 10 | 22350 | 26597 | 265970
189 | 3719502 | Pipeta Volumétrica de 4 mL VIDRIO Clase A Un solo aforo. |  |  | Boeco, Schott, Brand, LMS, Kimax, HBG, Pyrex, Simax, Wheaton, Marienfeld; Isolab, QLS. OMSONS GERMANY | 10 | 20000 | 23800 | 238000
190 | 3719502 | Pipeta Volumétrica de 5 mL VIDRIO Clase A Un solo aforo. |  |  | Boeco, Schott, Brand, LMS, Kimax, HBG, Pyrex, Simax, Wheaton, Marienfeld; Isolab, QLS. OMSONS GERMANY, GLASSCO | 8 | 15240 | 18136 | 145088
191 | 3719502 | Pipeta volumétrica de 50 ml VIDRIO. Clase A |  |  | Boeco, Schott, Brand, LMS, Kimax, HBG, Pyrex, Simax, Wheaton, Marienfeld; Isolab, QLS. OMSONS GERMANY, GLASSCO | 10 | 34300 | 40817 | 408170
192 | 3719502 | Pipeta volumétrica en vidrio de 1 mL | unidad |  | Boeco, Schott, Brand, LMS, Kimax, HBG, Pyrex, Simax, Wheaton, Marienfeld; Isolab, QLS. OMSONS GERMANY, GLASSCO | 8 | 11600 | 13804 | 110432
194 | 3719502 | Pipetas aforadas de 1 mL, clase AS, 1 aforo, vidrio AR-GLAS, DE-M |  |  | Boeco, Schott, Brand, LMS, Kimax, HBG, Pyrex, Simax, Wheaton, Marienfeld; Isolab, QLS. OMSONS GERMANY, GLASSCO | 50 | 11830 | 14078 | 703900
195 | 3719502 | Pipetas aforadas de 10 mL, clase AS, 1 aforo, vidrio AR-GLAS, DE-M |  |  | Boeco, Schott, Brand, LMS, Kimax, HBG, Pyrex, Simax, Wheaton, Marienfeld; Isolab, QLS. OMSONS GERMANY, GLASSCO | 20 | 17400 | 20706 | 414120
196 | 3719502 | Pipetas aforadas de 100 mL, clase AS, 1 aforo, vidrio AR-GLAS, DE-M |  |  | Boeco, Schott, Brand, LMS, Kimax, HBG, Pyrex, Simax, Wheaton, Marienfeld; Isolab, QLS. OMSONS GERMANY, GLASSCO | 4 | 52100 | 61999 | 247996
197 | 3699099 | Pipetas Pasteur desechable de 3 mL, Plástico Caja x 500 |  |  | Brand Ref: 7477 50. LMS, OSS | 10 | 53000 | 63070 | 630700
198 | 3699099 | Pipeteador mecánico , 10 mL |  |  | Boeco, Bel-Art. RAININ, LASCCIENNT, DLAB | 20 | 22000 | 26180 | 523600
199 | 3699099 | Pipeteador mecánico de 50 mL |  |  |  | 2 | 55000 | 65450 | 130900
200 | 3699099 | Pipeteador tipo pera x unidad |  |  | Bibi sterilin; Azlon; Boeco; Schott; Brand, Fisher, Scienceware, Deltalab; Katell | 105 | 20000 | 23800 | 2499000
201 | 3699099 | Pipeteador BRAND™ Pipeteador macro para pipetas | Presentación: Unidad |  | Referencia: 15199393-Magenta / 15129403-Azul / 15139403-Verde. BRAND | 3 | 146000 | 173740 | 521220
202 | 3699099 | Placa de 6 pozos para cultivo celular, fondo plano en poliestireno. | caja x 50 unidades |  | Corning, falcon, truline, SPL, NEST | 1 | 590800 | 703052 | 703052
203 | 3699099 | Placa de 96 pozos para cultivo celular, fondo plano en poliestireno. | caja x 50 unidades |  | Corning, falcon, truline, SPL, NEST | 4 | 547700 | 651763 | 2607052
204 | 3719502 | Placas de cariotipos con tinción de bandeo G |  |  |  | 10 | 100000 | 119000 | 1190000
205 | 3719502 | Placas de extendido de sangre periferica |  |  |  | 10 | 100000 | 119000 | 1190000
206 | 4825399 | Platos de aluminio para determinación de Humedad en Humidímetro XM-60 Caja de 80 unidades Diámetro de 100 mm |  |  | Precisa Ref: 350-2032. | 1 | 205550 | 244605 | 244605
207 | 3719502 | Probeta graduada en vidrio de 10 mL con anillo de seguridad. Base en vidrio o plástico. |  |  | Boeco, Schott, Brand, LMS, Kimax, HBG, Pyrex, Simax, Wheaton, Marienfeld; Isolab, GLASSCO | 20 | 27100 | 32249 | 644980
209 | 3719502 | Probeta graduada en vidrio de 25 mL con anillo de seguridad. Base en vidrio o plástico. |  |  | Boeco, Schott, Brand, LMS, Kimax, HBG, Pyrex, Simax, Wheaton, Marienfeld; Isolab, QLS. OMSONS GERMANY, GLASSCO | 50 | 29550 | 35165 | 1758250
210 | 3719502 | Probeta graduada en vidrio de 50 mL con anillo de seguridad. Base en vidrio o plástico. |  |  | Boeco, Schott, Brand, LMS, Kimax, HBG, Pyrex, Simax, Wheaton, Marienfeld; Isolab, QLS. OMSONS GERMANY, GLASSCO | 50 | 11849 | 14100 | 705000
211 | 3699099 | Probeta graduadas plásticas de 1000 mL. Polipropileno |  |  | Boeco, Schott, Brand, LMS, Kimax, HBG, Pyrex, Simax, Wheaton, Marienfeld; Isolab, QLS. OMSONS GERMANY, POLYLAB, AZLON | 10 | 44100 | 52479 | 524790
212 | 3699099 | Probeta plástica de 100 mL |  |  | Bibby Sterilin; SCHOTT; BRAND; Azlon; Boeco, Vit Lab, Kartell, Nalgene, POLYLAB | 83 | 11000 | 13090 | 1086470
213 | 3699099 | Probeta plástica de 25 mL |  |  | Bibby Sterilin; SCHOTT; BRAND; Azlon; Boeco, Vit Lab, Kartell, Nalgene, POLYLAB | 80 | 7500 | 8925 | 714000
214 | 3699099 | Probeta plástica de 50 mL |  |  | Bibby Sterilin; SCHOTT; BRAND; Azlon; Boeco, Vit Lab, Kartell, Nalgene, POLYLAB | 60 | 9500 | 11305 | 678300
215 | 3699099 | Probeta plástica de 500 mL |  |  | Bibby Sterilin; SCHOTT; BRAND; Azlon; Boeco, Vit Lab, Kartell, Nalgene, POLYLAB | 20 | 35000 | 41650 | 833000
216 | 3699099 | Puntas amarillas 2-200, | Bolsa x 1000 und. |  | TipOne Usa Scientific, BIOLOGIX-200-, Axygen | 4 | 15000 | 17850 | 71400
217 | 3699099 | Puntas azules 100 - 1000, bolsa x1000 und. | Bolsa x 1000 und. |  | TipOne Usa Scientific, BIOLOGIX-1000-, Axygen | 4 | 28600 | 34034 | 136136
218 | 3699099 | Puntas blancas 50-300, | Bolsa x 1000 unidades |  | TipOne Usa Scientific o BIOLOGIX- Axygen-300- | 5 | 116500 | 138635 | 693175
219 | 3699099 | Puntas eppendorff 0,1-10 µL. | Caja x 500 UNIDADES |  | Eppendorf 30000811 | 1 | 264400 | 314636 | 314636
220 | 3699099 | Puntas eppendorff 2-200 µL. | Caja x 500 UNIDADES |  | Eppendorf 30000870 | 1 | 249600 | 297024 | 297024
221 | 3699099 | Puntas eppendorff 50-1000 µL. | Caja x 500 UNIDADES |  | Eppendorf 30000919 | 2 | 98200 | 116858 | 233716
222 | 3699099 | Recipiente plástico (PE) de 25 litros. Con maniguetas, tapa y contratapa en la parte superior, y con válvula dispensadora en la parte inferior. | unidad |  | Kartell | 6 | 376600 | 448154 | 2688924
223 | 3699099 | Recipientes de plástico de 2 Litros con tapa y contratapa |  |  | NACIONAL | 30 | 6800 | 8092 | 242760
224 | 3699099 | Recipientes de plástico de 4 Litros con tapa y contratapa |  |  | NACIONAL | 30 | 7800 | 9282 | 278460
225 | 4825399 | Refractometro analogo portatil Proteinas y densidad urinaria, Proteinas: 0-12 g/dl, 1,000-1,040 sg x 0,002 sg, No, Calculo con tabla, Ø 29 x 160 mm, zhifong, 283039 FG-301 | Unidad |  | Zhifong | 2 | 1205000 | 1433950 | 2867900
226 | 3527012 | Rollo de gasa hospitalaria tejida |  |  | Nacional | 5 | 98500 | 117215 | 586075
228 | 2799703 | Sabana dacron blanco 1.5m ancho por 2.4m de largo |  |  | Nacional | 16 | 68500 | 81515 | 1304240
229 | 4292122 | Sacabocados manual 12mm |  |  | Flexco | 5 | 53000 | 63070 | 315350
230 | 3719502 | Short plates Mini-Protean REF. 1653308. Caja x 5 |  |  | Biorad | 2 | 1490000 | 1773100 | 3546200
231 | 3699099 | SOPORTE PLASTICO PARA. 94 PIPETAS |  |  | ABDOS | 1 | 119000 | 141610 | 141610
232 | 4825399 | Soporte universal metálico compuesto por varilla de acero cromado y base de acero. 50 o 60 cm de longitud. |  |  | Comercial | 13 | 70000 | 83300 | 1082900
233 | 3479098 | Tabla De Snellen Adulto (Letras) | Unidad |  | Genérica | 2 | 40000 | 47600 | 95200
234 | 2719004 | Tapabocas. Empaque individual. Con Fecha de vencimiento y registro sanitario | caja por 50 unidades |  | MEDICAL NOVAL; RYMCO, TECNOMEDICAL | 29 | 9850 | 11722 | 339938
235 | 3719502 | Tapón de corcho diametro superior 3,2 cm; diametro inferior 2,6 cm, altura 2,5 cm | Unidad |  | NACIONAL | 350 | 6200 | 7378 | 2582300
236 | 3719502 | Tapón de corcho diametro superior 3,6 cm; diametro inferior 3,0 cm, altura 2,4 cm | Unidad |  | NACIONAL | 360 | 7900 | 9401 | 3384360
237 | 4825399 | Termómetro de laboratorio tallo solido. SIN MERCURIO. Columna de Alcohol rojo no toxico con lomo amarillo. Rango de - 10 a 110 °C |  |  | BRIXCO | 22 | 15980 | 19016 | 418352
238 | 4825399 | Termómetro de laboratorio tallo solido. SIN MERCURIO. Columna de Alcohol rojo no toxico con lomo amarillo. Rango hasta 200 °C |  |  | BRIXCO, LABSCIENT | 64 | 22880 | 27227 | 1742528
239 | 4825399 | Termometro de varilla de precisión -10/410 °C |  |  | BRIXCO, LABSCIENT | 50 | 42000 | 49980 | 2499000
240 | 3219304 | Toalla absorbente WYPALL X-70 |  |  | KIMBERLY-Clark | 20 | 49000 | 58310 | 1166200
241 | 3719502 | Tubo de centrifuga, sin graduar fondo redondo BRAND Ref: 7790 22 |  |  | Boeco, Schott, Brand, LMS, Kimax, HBG, Pyrex, Simax, Wheaton, Marienfeld; Isolab, QLS. OMSONS GERMANY, GLASSCO | 100 | 2800 | 3332 | 333200
242 | 3719502 | Tubo de ensayo tapa rosca con tapa 160 x 25 mm |  |  | Boeco, Schott, Brand, LMS, Kimax, HBG, Pyrex, Simax, Wheaton, Marienfeld; Isolab, QLS. OMSONS GERMANY | 224 | 2300 | 2737 | 613088
243 | 3719502 | Tubo de ensayo. diámetro interno 18 mm y 16 cm de largo. Pared de 1,0 a 1,2 mm |  |  | BOECO, SCHOTT , DURAN, Pyrex | 1020 | 700 | 833 | 849660
244 | 3719502 | Tubo de Thiele |  |  | Vilab; Walter Velasco. Vidrio equipos; Brand; Duran, Wheaton, GLASSCO | 56 | 19800 | 23562 | 1319472
245 | 3719502 | Tubo de vidrio para polarímetro 200 mm |  |  | Vilab; Walter Velasco. Vidrio equipos; Brand; Duran, Wheaton, GLASSCO | 4 | 500000 | 595000 | 2380000
246 | 3719502 | Tubo Kjeldahl de vidrio de 30 cm de largo x 4 cm de diametro interno. |  |  | Boeco, Schott, Brand, LMS, Kimax, HBG, Pyrex, Simax, Wheaton, Marienfeld; Isolab, QLS. OMSONS GERMANY | 20 | 240000 | 285600 | 5712000
247 | 3699099 | Tubo tapa amarilla ACD solución A para colectar sangre 8.5 mL gradilla x 100 Ref. 364606 | gradilla * 100 unds |  | BD vacutainer - vaccuete | 2 | 144500 | 171955 | 343910
248 | 3699099 | Tubo tapa amarilla con gel para colectar sangre 5 ml gradilla x 100 | vacutainer - vaccuete |  |  | 6 | 110000 | 130900 | 785400
249 | 3699099 | Tubo tapa lila K2EDTA (K2E) 7.2mg para colectar sangre 4 mL - 13x75mm. Gradilla x 100 Ref. 360057 | gradilla * 100 unds |  | BD vacutainer - vaccuete | 2 | 130000 | 154700 | 309400
250 | 3699099 | Tubos cónicos de 15 mL Caja x 100 |  |  | BD Falcon Ref. 352070, Corning, Greiner, Ambion.; USA SCIENTIFIC, QLS, TRUELINE, OSSALUD, CITOTEST | 2 | 20500 | 24395 | 48790
251 | 3699099 | Tubos de microcentrífuga de 2 mL bolsa x 1000 |  |  | BD Falcon Ref. 352070, Corning, Greiner, Ambion.; USA SCIENTIFIC, QLS, TRUELINE, OSSALUD, CITOTEST | 3 | 35000 | 41650 | 124950
252 | 3699099 | Tubos de microcentrífuga de 5 mL bolsa x 500 libres DNAsa, RNAsa, pirógenos | Bolsa x 500 unidades |  | BD Falcon Ref. 352070, Corning, Greiner, Ambion.; USA SCIENTIFIC, QLS, TRUELINE | 5 | 210000 | 249900 | 1249500
253 | 3699099 | Tubos para PCR de 0,2 mL Caja x 1000 |  |  | BD Falcon Ref. 352070, Corning, Greiner, Ambion.; USA SCIENTIFIC, QLS, TRUELINE, NEST, CITOTEST | 1 | 85000 | 101150 | 101150
254 | 3699099 | Tubos plásticos cónicos de 16 mL estériles. Racks por 50 tubos. Caja x 500 |  |  | BD Falcon Ref. 352070, Corning, Greiner, Ambion.; USA SCIENTIFIC, QLS, TRUELINE, OSSALUD | 1 | 110800 | 131852 | 131852
255 | 3719502 | VARILLA AGITADORA DE VIDRIO 7 mm diametro X 300 mm largo |  |  | Nacional | 20 | 4450 | 5296 | 105920
256 | 3719502 | VIDRIERIA PARA SOXHLET: BALON FONDO PLANO DE 250 ml, PARTE CENTRAL -Cuerpo para sohxlet 100 mL esmerilado NS 29/32 - NS 45/40 Y CONDENSADOR DE 5 BOLAS esmerilado NS 45/40 |  |  | Walter Velasco, Boeco, Schott, Brand, LMS, Kimax, HBG, Pyrex, Simax, Wheaton, Marienfeld; Isolab, QLS. OMSONS GERMANY | 10 | 431800 | 513842 | 5138420
257 | 3719502 | Vidrio Reloj de 10 cm de diámetro |  |  | Boeco, Schott, Brand, LMS, Kimax, HBG, Pyrex, Simax, Wheaton, Marienfeld; Isolab, QLS. OMSONS GERMANY, PETRIQ | 70 | 5210 | 6200 | 434000
258 | 3719502 | Vidrio Reloj de 20 cm de diámetro |  |  | Boeco, Schott, Brand, LMS, Kimax, HBG, Pyrex, Simax, Wheaton, Marienfeld; Isolab, QLS. OMSONS GERMANY | 20 | 24000 | 28560 | 571200
259 | 3719502 | Vidrio Reloj de 5-6 cm de diámetro |  |  | Boeco, Schott, Brand, LMS, Kimax, HBG, Pyrex, Simax, Wheaton, Marienfeld; Isolab, QLS. OMSONS GERMANY, BRIXCO | 20 | 3960 | 4712 | 94240
260 | 3719502 | Viscosimetro capilar tipo cannon fenske tamaño 100 |  |  | Walter Velasco - Boeco, Schott, Brand, LMS, Kimax, HBG, Pyrex, Simax, Wheaton, Marienfeld; Isolab, QLS. OMSONS GERMANY | 1 | 1460000 | 1737400 | 1737400
261 | 3719502 | Viscosimetro capilar tipo cannon fenske tamaño 300 |  |  | Walter Velasco - Boeco, Schott, Brand, LMS, Kimax, HBG, Pyrex, Simax, Wheaton, Marienfeld; Isolab, QLS. OMSONS GERMANY | 1 | 1460000 | 1737400 | 1737400
262 | 3719502 | viscosimetros capilares tipo cannon fenske de 150 |  |  |  | 1 | 1460000 | 1737400 | 1737400
[6 empty] | 8095 |  |  | 228292882

## ANEXO ÍTEM 4 - REPUESTOS Y ACCE
PRESUPUESTO POR SUBÍTEM ANEXO 4 - FUNCIONAMIENTO
[7 empty] | VALOR UNITARIO ANTES DE IVA | VALOR UNITARIO IVA INCLUIDO | VALOR TOTAL IVA INCLUIDO
SUBÍTEM | CPC DANE | DESCRIPCION Y ESPECIFICACIONES | PRESENTACIÓN | UNIDADES | MARCA Y REFERENCIA SOLICITADA | CANTIDAD TOTAL
1 | 4825399 | ACCUMENT GLASS AgCl pH ELECTRODE W/30´´ CABLE, BNC CONNECTOR | Unidad |  | Fisher Scientific 13-620-285 | 1 | 1386000 | 1649340 | 1649340
2 | 3338004 | Aceite Ultragrade 19 Frasco x litro Edwards | Frasco x 1 L |  | H11025015 | 1 | 130000 | 154700 | 154700
3 | 4825399 | Adaptador - ADAPTER FOR CAPILLARY, DETECTOR SIDE GC-2014A | Unidad |  | Shimadzu Part Number:221-33193-91 | 2 | 75000 | 89250 | 178500
4 | 4825399 | Adaptador de columna al puerto de inyeccion - NIPPLE,MF TO CAP SPL-17V2 | Unidad |  | Shimadzu Part Number:221-42998-00 | 2 | 75000 | 89250 | 178500
5 | 4825399 | ADPTR FERRULES w/ SSL&FID/TCD/NPD/ECD | Presentación: Unidad x Caja |  | Referencia: 19050759 Marca: Thermo Scientific | 2 | 300000 | 357000 | 714000
6 | 4825399 | ALS syringe, Blue Line, 10 µL, fixed needle, 23-26/42/cone, PTFE-tip plunger | Unidad |  | Agilent G4513-80204 | 1 | 270795 | 322246 | 322246
7 | 4825399 | aparato de enjuague para pipetas de 13 L, longitud de pipeta 460mm, Diam Interno 150mm, Diametro pie 315mm, Altura 740mm | Unidad |  | BRAND Ref 29120 | 1 | 1263500 | 1503565 | 1503565
8 | 4825399 | Barras agitadoras magnéticas cilíndricas de PTFE 30mm x 7mm | Unidad |  | LABSCIENT | 10 | 8200 | 9758 | 97580
9 | 4825399 | Body Head External O-Ring | Paquete por 1 unidad (Guía de partes TRACE 1300 and TRACE 1310 PN 31715004 Revision E March 2015) |  | Thermo scientific Ref. 29001316 | 2 | 230000 | 273700 | 547400
10 | 4825399 | Body Head Internal O-Ring | Paquete por 1 unidad (Guía de partes TRACE 1300 and TRACE 1310 PN 31715004 Revision E March 2015) |  | Thermo scientific Ref. 29001313 | 2 | 230000 | 273700 | 547400
11 | 4825399 | BOLSAS ESTERILES PARA TOMA DE MUESTRA DE AGUA. Bolsas Whirlpak con tiosulfato. cAPACIDAD 10oz (300mL) - Stand Up | Paquete x 100 unidades |  | NASCO | 1 | 353850 | 421082 | 421082
12 | 4651003 | Bombillo de halógeno 10 W.6V.G4 (64225). NAED 54260 | Unidad |  | OSRAM | 4 | 33000 | 39270 | 157080
13 | 4825399 | Bureta Digital con valvula de recirculación Bottle-top burettes Titrette® Volumen Nominal: 50 mL Marca: BRAND GMBH + CO KG Referencia: 4760161 | Unidad |  | Marca: BRAND GMBH + CO KG Referencia: 4760161 | 1 | 4500000 | 5355000 | 5355000
14 | 3699099 | Cap, 9 mm blue screw, no septa, 100 pK | Paquete x 100 unidades |  | Agilent Technologies 5182-0728 | 1 | 65000 | 77350 | 77350
15 | 3699099 | CartuCho SPE Strata® C18-E (55 µm, 70 Å), 500 mg / 3 mL, Tubes , 200/Pk | Presentación: Paquete x 200 cartuchos |  | Referencia: 8B-S001-HBL Marca: PHENOMENEX | 1 | 1600000 | 1904000 | 1904000
16 | 3719502 | Celda de absorción en cuarzo para generador de hidruros HVG-1 | Unidad |  | SHIMADZU; SCP Science | 1 | 2230380.38 | 2654153 | 2654153
17 | 3719502 | Celda de vidrio de 50 mm de paso | Unidad |  | THERMOELECTRON, UNICO, QLS, LABCSIENT | 2 | 210283.29 | 250237 | 500474
18 | 4825399 | Cestillo para pipetas, LONG DE PIPETA 460mm, altura de cestillo con asa 645mm, Diam pie 145mm, altura cestillo 280 mm | Unidad |  | BRAND 29010 | 1 | 284300 | 338317 | 338317
19 | 4825399 | CHROMABOND SPE vacuum manifold for 12 positions, complete | Unidad |  | Macherey-Nagel 730150 | 2 | 4500000 | 5355000 | 10710000
20 | 3219924 | Cinta para marcar -Fisherbrand™ Colored Labeling Tape 0.5 in x 14 yds, 13mm x 13m; Red | Paquete x 6 |  | Fisherbrand 15901E | 1 | 56000 | 66640 | 66640
21 | 4825399 | Colector - Collector Assy, FID-2014 | Unidad |  | Shimadzu Part Number:221-81021-41 | 1 | 450000 | 535500 | 535500
22 | 3719502 | Columna para cromatografía de gases Columna Capilar RTX-1701. Longitud de 30 m, 0.25 mm ID, 0.25um | Unidad |  | RESTEK REFERENCIA 12023; Phenomenex | 1 | 2600000 | 3094000 | 3094000
23 | 4825399 | Disco de ruptura de aluminio para DAP-60/80/100 | paquete por 25 |  | Berghof Referencia BE5014616 | 1 | 1800000 | 2142000 | 2142000
25 | 4825399 | Dispensette S Orgánico, Analog, DE-M, 1-10 ml, con RDV. (Para HNO3 y HCl) | Unidad |  | Ref 4630141. Brand | 1 | 1350000 | 1606500 | 1606500
26 | 4825399 | Dispensette S, Analog, DE-M, 1-10 ml, con RDV. | Unidad |  | Ref 4600141. Brand | 2 | 1700000 | 2023000 | 4046000
27 | 4825399 | Electrodo conductividad, pH, Temperatura | Unidad |  | Hanna Instrument Ref. HI76309 Caja por 1 unidad | 1 | 1800000 | 2142000 | 2142000
28 | 4825399 | Electrodo Oakton pH/Temp, union simple cuerpo epoxy con ATC. Especificaciones: - Rango de Medición: 0 a 12 pH - Ideal para mediciones en campo, agua limpia y aplicaciones de proposito general - Material: Epoxy - Compensación de temperatura: Sí - Conector: BNC | Unidad |  | Refrencia: OAK 35808-71 - Oakton pH450 | 1 | 2020000 | 2403800 | 2403800
29 | 4825399 | Electrodo pH-metro Thermo Scientific - Orion Star Orion™ Triode™ 3-in-1 pH/Automatic Temperature Compensation Probe | Marca: Thermo Scientific Orion Referencia: 9107BNMD |  |  | 1 | 2544900 | 3028431 | 3028431
30 | 4825399 | Electrodo para pH-metro HORIBIA MODELO PH1100 | Unidad |  | Marca: HORIBIA Referencia: 9615S | 2 | 1350000 | 1606500 | 3213000
31 | 4825399 | Ferula 1/16" suitable for 1/16" capillary tube | Paquete x 5 |  | SHIMADZU; THERMO; AGILENT, Machery-Nagel 718584 | 1 | 89000 | 105910 | 105910
32 | 4825399 | Ferula adjuster/jig FID/FTD-2014 | Unidad |  | Shimadzu 221-41532-98 | 1 | 65000 | 77350 | 77350
33 | 4825399 | Ferula adjuster/jig SPL-2014 | Unidad |  | Shimadzu 221-41532-91 | 1 | 56000 | 66640 | 66640
34 | 4825399 | Ferula de grafito 0.4mm OD for 0.25 mm ID Columns (10/pk) | Paquete por 1 unidad (Página Fisher Scientific) |  | Shimadzu Part Number:220-90765-00 | 2 | 520000 | 618800 | 1237600
35 | 4825399 | Ferula, Graphite 0.4mm OD for 0.25 mm ID Columns (10/pk) | Paquete por 1 unidad (Página Fisher Scientific) |  | Shimadzu Part Number:220-90765-00 | 3 | 85000 | 101150 | 303450
36 | 4391407 | Filtro - Oil Mist Filter | Unidad |  | Thermo Scientific 1R76505-0036 | 1 | 190000 | 226100 | 226100
37 | 3699099 | Filtro de jeringa de PVDF 0.22 um estériles en empaque individual. Caja x 30 | Caja x 30 unidades |  | Santa Cruz, Sartorius, Millipore, MFS | 5 | 490000 | 583100 | 2915500
38 | 4825399 | Filtro final para sistema de purificacion de agua Thermo Scientific™ Barnstead™ | Unidad |  | Barnstead™, Thermo Scientific™ D3750 codigo del producto: 10092323 | 1 | 580000 | 690200 | 690200
39 | 4825399 | Fisherbrand™ Electrodos combinados de pH con bulbo resistente accuTupH™: sin mercurio | Paquete por 1 unidad (Página Fisher Scientific) |  | Fisherbrand™ Ref. 11550174 | 2 | 1780000 | 2118200 | 4236400
40 | 4825399 | Fixed Needle Syringes for GC Instruments 10µL Ga 25, cone tip | Caja por 1 unidad (Página web de Thermo) |  | Thermo scientific Ref. 36500525 | 1 | 225909 | 268832 | 268832
41 | 4825399 | Foco de halógeno - Osram 54842 Tipo Eke 21 Volt 150 Watts Gx | Unidad |  | Osram | 4 | 290000 | 345100 | 1380400
42 | 4825399 | Graphite Vespel Ferrule for 0,1-0,25 mm | Paquete X 10 |  | Thermo Scientific 29033496 | 2 | 390000 | 464100 | 928200
43 | 4825399 | Graphite/Vespel Ferrule 0,1-0,25 mm | Paquete X 10 |  | Thermo Scientific 290VA191 | 2 | 380000 | 452200 | 904400
44 | 4825399 | Kit de oxígeno disuelto. Incluye: 3 membranas con sensor galvánico (OX923), solución electrólitica (OX920), solución de limpieza (OX921), Tira de pulido húmeda (SF300). | Kit |  | Schott. Modelo ZBK326 | 1 | 4100000 | 4879000 | 4879000
45 | 4825399 | Kit de reemplazo de filtro catálogo 1900067 incluye (filtro de aire bacteriano catálogo 770001 y filtro Hepa catálogo 760175) | Kit |  | Thermo Scientific | 7 | 380000 | 452200 | 3165400
46 | 4825399 | Kit puerto de inyección - Thermo Scientific SSL MAINTENANCE KIT TRC1300 | Unidad |  | Thermo Scientific 19050770 | 2 | 1200000 | 1428000 | 2856000
47 | 3719502 | Lámpara de Cátodo hueco Antimonio-Sb para AA Shimadzu | Unidad |  | Photron Ref:P802 | 1 | 1990000 | 2368100 | 2368100
48 | 3719502 | Lámpara de Cátodo hueco Arsenico-As para AA Shimadzu | Unidad |  | Marca: PHOTRON Ref: P803 | 1 | 1600000 | 1904000 | 1904000
49 | 3719502 | Lámpara de Cátodo hueco Ca para AA Shimadzu | Unidad |  | Photron, Restek, SCP Science | 1 | 1450000 | 1725500 | 1725500
50 | 3719502 | Lámpara de Cátodo hueco Cd para AA Shimadzu | Unidad |  | Photron, Restek, SCP Science | 1 | 1450000 | 1725500 | 1725500
51 | 4825399 | Lámpara de deuterio | Unidad |  | Shimadzu 062-65055-05 | 2 | 1500000 | 1785000 | 3570000
52 | 4651008 | Lámpara de fluorescencia HBO100 de alta presión de mercurio | Unidad |  | Osram | 1 | 1590000 | 1892100 | 1892100
53 | 4651008 | Lámpara halógena de tungsteno (halogen display/optic lamp) 20 W 12 V | Unidad |  | OSRAM 64258 | 3 | 25000 | 29750 | 89250
54 | 4825399 | Lampara Halogena para Espectrofootmetro NANOCLOR UV/VIS II | Unidad |  | Macherey-Nagel Referencia 919604 | 3 | 250000 | 297500 | 892500
55 | 4651008 | Lámpara halógena precentrada 6V - 25W | Unidad |  | Osram | 3 | 60000 | 71400 | 214200
56 | 4825399 | Lámpara óptica halógena 64225 10W - 6V - G4 NAED 54260 | Unidad |  | Osram | 8 | 85600 | 101864 | 814912
57 | 4825399 | LiChrolut® RP-18 (40 - 63 µm) 1000 mg 6 mL tubos de PP estándar | LiChrolut® Ref. 102122 Caja por 30 unidades (Página web de Merck) |  | LiChrolut® Ref. 102122 | 1 | 780000 | 928200 | 928200
58 | 4825399 | Liner Sealing Ring for SSL | Paquete X 5 |  | Thermo Scientific 29001320 | 3 | 324000 | 385560 | 1156680
59 | 3699099 | Llave, PP, conexión 3/4'', para frascos de almacenamiento/lavado y bidones. | Unidad |  | Brand. Ref 131101, KARTELL | 1 | 40400 | 48076 | 48076
60 | 4391407 | Membrana de filtración de PTFE, tamaño de poro 0,2 μm | Paquete x 100 |  | Millipore JGWP04700 | 4 | 270000 | 321300 | 1285200
61 | 4391407 | Membrana de polyethersulfone Ref. 15406--47---N Tamaño del poro 0.45 um Caja x 100 und | Caja x 100 unidades |  | Sartorius | 5 | 460000 | 547400 | 2737000
62 | 4391407 | Membrana de polyethersulfone Ref. 15407--47---MIN Tamaño del poro 0.2 um Caja x 100 und | Caja x 100 unidades |  | Sartorius | 5 | 460000 | 547400 | 2737000
63 | 4825399 | Membrana DO-958 cap INFITEK para medidor de sobremesa de Oxigeno (DO-B400F) | paquete x 3 |  | INFITEK | 1 | 364279.2 | 433492 | 433492
64 | 4391407 | Membrana Vivaspin Turbo 4. 100,000 MWCO. Ref. VS04T41. Caja x 25 und | Caja x 25 unidades |  | Sartorius | 10 | 549714.57 | 654160 | 6541600
65 | 4391407 | Membrana Vivaspin20. Concentrador centrifugo 10,000MWCO PES. Ref. VS2001.Caja x 12 und | Caja x 12 unidades |  | Sartorius | 10 | 1339430 | 1593922 | 15939220
66 | 4825399 | Micro-inserto, N 8¦N 11, 5.0x29.0 mm, 0.1 mL, conical, clear, spring | Paquete x 100 |  | SHIMADZU; THERMO; AGILENT, Machery-Nagel 702824 | 1 | 135000 | 160650 | 160650
67 | 4391402 | Modulo de purificación PROGARD para equipo de osmosis inversa, contiene carbon granular, prefiltro de carbón de 1 micra y prefiltro en polipropileno. | Unidad |  | Millipore | 2 | 3850000 | 4581500 | 9163000
68 | 4391402 | Modulo de ultrapurificación QPAK Ex, contiene resinas de intercambio ionico ymaterial organex para reducción de materia organica. | Unidad |  | Millipore | 2 | 4365405.45 | 5194832 | 10389664
69 | 4322099 | Motor de acuario sumergible. Altura de cabeza maxima 1.3 metros. Caudal maximo 550 L/hora | Unidad |  |  | 1 | 50000 | 59500 | 59500
70 | 4825399 | O-ring 2-006 V8562-75 (Parofluor) | Paquete x 3 |  | Thermo Scientific 29001310 | 2 | 150000 | 178500 | 357000
71 | 4825399 | O-Ring 4D P5 (5/PK) Used on injector liners/inserts | Paquete X 5 |  | Shimadzu Part Number:036-11203-84 | 2 | 195000 | 232050 | 464100
72 | 4825399 | O-ring for Transfer Line for TSQ Duo Mass Spectrometer | Unidad |  | Thermo Scientific 1R3814-223 | 1 | 45000 | 53550 | 53550
73 | 4825399 | O-ring Parafluor 2-006 for SSL manifold | Paquete por 3 unidades (Guía de partes TRACE 1300 and TRACE 1310 PN 31715004 Revision E March 2015) |  | Thermo scientific Ref. 29011310 | 2 | 360000 | 428400 | 856800
74 | 4825399 | O-ring Parofluor | Unidad |  | Thermo Scientific 29001312 | 2 | 150000 | 178500 | 357000
75 | 4825399 | O-ring SSL/PTV | Paquete X 3 |  | Thermo Scientific 29011310 | 2 | 120000 | 142800 | 285600
76 | 3719502 | Paquete de 5 vidrios cortos para los sistemas Mini-PROTEAN tetra y Mini-PROTEAN 3 | paquete por 5 unidades |  | BIORAD. Referencia: 165-3308 | 2 | 1490000 | 1773100 | 3546200
77 | 4825399 | Portamuestras de alumina, 90 microlitros Portamuestras para SDT Q600 / 2960 Especificaciones:- Material: Alumina.- Capacidad: 90 µl.REFERENCIA: TA 960070,901 | Paquete x 3 unidades |  | Cole Parmer. | 2 | 765000 | 910350 | 1820700
78 | 4825399 | Rack de Viales, max. diameter 12 mm, 50 pos | Caja x unidad |  | SHIMADZU; THERMO; AGILENT, Machery-Nagel 702502 | 3 | 135000 | 160650 | 481950
79 | 4825399 | Recipiente de lavado para pipetas, long de pipeta 460mm, capacidad 10L, Diam int 150mm, Diam pie 240mm, altura 510mm | Unidad |  | BRAND 29210 | 1 | 577500 | 687225 | 687225
80 | 4825399 | Recuperadores de barras agitadoras magnéticas (Barras Magnéticas) | Unidad |  | BRAND, LABSCIENT | 4 | 42000 | 49980 | 199920
81 | 4825399 | reservorio de calibración Kit for TSQ Duo Mass Spectrometer | Unidad |  | Thermo Scientific 1R120433-0001 | 1 | 1900000 | 2261000 | 2261000
82 | 4825399 | Sellos para DAP 80/100 (TFM) | paquete por 5 |  | Berghof Referencia BE5300005 | 1 | 1700000 | 2023000 | 2023000
83 | 4825399 | Sistema individual completo de filtración al vacío de polisulfona esterilizable de 250 mL (Embudo y frasco recibidor) | Unidad |  | PALL; Advantec MFS POLYSULFONE ASEPTIC SYST; Referencia: 43301010 Modelo: KP-47S | 6 | 636500 | 757435 | 4544610
84 | 4825399 | SSL O-ring kit TRC 1300 | Caja |  | Thermo Scientific 19050771 | 2 | 450000 | 535500 | 1071000
85 | 4391407 | Syringe filter, 13 mm 0,22 µm PTFE | Caja X 100 unidades |  | Restek 26142 | 5 | 200000 | 238000 | 1190000
86 | 4825399 | Teflon Faced Seals 8 mm, pK 500 | Paquete x 500 unidades |  | Thermo Scientific 60180-515 | 1 | 80000 | 95200 | 95200
87 | 4826609 | Termómetro digital con dos sondas nevera 4°C a -20°C, Control Company TRACEABLE | Unidad |  |  | 2 | 250000 | 297500 | 595000
88 | 4826609 | Termómetro digital con dos sondas para congelador de -80 °C, Control Company TRACEABLE | Unidad |  |  | 4 | 250000 | 297500 | 1190000
89 | 4826609 | Termómetro Doble Sonda Dual Traceable Thermometer Temperature Range: –50 to 70°C (–58 to 158°F) Temperature Resolution: 0.1° Temperature Accuracy: ±1.0°C | Presentación: Unidad x |  | Referencia: 4307 Marca: Control Company - Traceable® Products | 6 | 320000 | 380800 | 2284800
90 | 4825399 | Trampa de humedad con cartucho de filtro de respuesto para bomba al vacío marca Rocker 811 | Unidad |  |  | 1 | 564900 | 672231 | 672231
91 | 4825399 | Transferpette ® S digital 100 - 1000 μL | Unidad |  | Brand 705880 | 2 | 500000 | 595000 | 1190000
92 | 4825399 | Transferpette ® S digital 1000 - 10000 μL | Unidad |  | Brand 705884 | 1 | 500000 | 595000 | 595000
93 | 4825399 | Tubo binocular EZ 30° con oculares 10X/20, con apuntador ref: 13613227 | Paquete |  | Leica | 2 | 2880000 | 3427200 | 6854400
94 | 4695099 | TUBO DE GRAFITO ALTA DENSIDAD. Paquete x 10 unidades. | Paquete x 10 unidades |  | Reflex 206-50587-00 PAQUETE x 10 | 1 | 2400000 | 2856000 | 2856000
95 | 4695099 | TUBOS DE GRAFITO PIROLITICOS PARA HORNO DE GRAFITO GFA-EX7. Paquete x 10 unidades | Paquete x 10 unidades |  | Reflex 206-50588-00 PAQUETE x 10 | 1 | 2500000 | 2975000 | 2975000
96 | 3719502 | Tubos de vidrio Kjeldahl, altura 29cm, diámetro interno 35mm, diametro interno boca tubo 38,47mm, diametro externo boca 47mm, diámetro externo tubo 40 mm, | Unidad |  | Walter Velasco | 15 | 75000 | 89250 | 1338750
97 | 4825399 | Tuerca - Retaining Nut, Hexagonal, 1/4-in. (M6) for GC capillary columns | Paquete por 5 unidades (Pagina Fisher Scientific) |  | Thermo scientific Ref. 35050458 | 2 | 85000 | 101150 | 202300
98 | 4825399 | Tuerca de conexión 1/16" nut for connecting 1/16" capillaries | Paquete x 5 |  | SHIMADZU; THERMO; AGILENT, Machery-Nagel 718583 | 1 | 85000 | 101150 | 101150
99 | 4825399 | Tuerca de retención, Hexagonal, 1/4-in. (M6) para columna capilar de GC | Paquete por 5 unidades (Pagina Fisher Scientific) |  | Thermo scientific Ref. 35050458 | 1 | 50000 | 59500 | 59500
100 | 4825399 | Tuerca, SLOTTED, 6 SIDED, CAPILLARY, GC14/17/2010/2014, INJ AND DET CONNECTION | Unidad |  | Shimadzu 221-32705-00 | 6 | 45000 | 53550 | 321300
101 | 4391407 | Unidad de filtración Millex-LG; 0,20 µm, PTFE hidrófilo, 13 mm, no estéril | Paquete X 1000 |  | Millipore SLLGX13NK | 2 | 270000 | 321300 | 642600
102 | 4391407 | Unidad de filtración Millex-LG; 0,20 µm, PTFE hidrófilo, 13 mm, no estéril | Caja X 100 unidades |  | Millipore SLLGH13NL | 4 | 380000 | 452200 | 1808800
103 | 4391407 | Unidad de filtración Millex-LG; 0,20 µm, PTFE hidrófilo, 13 mm, no estéril | Paquete x 1000 unidades |  | Millipore SLLGH13NK | 1 | 320000 | 380800 | 380800
104 | 4825399 | Viales - 8mm Autosampler Vial Screw Thread Caps | Paquete x 100 unidades |  | Thermo Scientific C4013-1A | 1 | 65000 | 77350 | 77350
105 | 4825399 | WASHER,WM (10/PK). PreviousUp | Paquete por 10 unidades |  | Shimadzu Part Number:201-30051-84 | 2 | 95000 | 113050 | 226100
[6 empty] | 250 |  |  | 185971220

## ANEXO 1 - LAB AGUAS
PRESUPUESTO POR SUBÍTEM ANEXO 1 - LABORATORIO DE ANÁLISIS DE AGUAS Y ALIMENTOS
[7 empty] | VALOR UNITARIO ANTES DE IVA | VALOR UNITARIO IVA INCLUIDO | VALOR TOTAL IVA INCLUIDO
SUBÍTEM | CPC DANE | DESCRIPCION Y ESPECIFICACIONES | PRESENTACIÓN | UNIDADES | MARCA Y REFERENCIA SOLICITADA | CANTIDAD TOTAL
14 | 3414097 | Acetato de sodio trihidratado | 1000 | gramos | Marca: Merck Referencia: 106267.1000 Marca: Honeywell Referencia: 32318 | 1 | 220000 | 261800 | 261800
26 | 3423198 | Acido Clorhídrico 1 N | 1000 | mL | MERCK, CARLO ERBA. JTBAKER, MAKRON, PANREAC, FLUKA, RIEDEL-DE HAEN, EM SCIENCE, ALDRICH, EMD, SIGMA, ACROS, FISHER, ALFA AESAR, BURDICK & JACKSON, SCHARLAU, HONEYWELL; LOBA CHEMIE; SANTA CRUZ BIOTECHNOLOGY | 1 | 138234.19 | 164499 | 164499
32 | 3423198 | Acido nítrico concentrado (68%). Frasco de vidrio con recubrimietno plástico de seguridad (Safe-Cote) | 2500 | mL | MERCK, CARLO ERBA. JTBAKER, MAKRON, PANREAC, FLUKA, RIEDEL-DE HAEN, EM SCIENCE, ALDRICH, EMD, SIGMA, ACROS, FISHER, ALFA AESAR, BURDICK & JACKSON, SCHARLAU, HONEYWELL; LOBA CHEMIE; SANTA CRUZ BIOTECHNOLOGY, MOL LABS | 2 | 245000 | 291550 | 583100
34 | 3423198 | Acido Sulfúrico solución 1,0 N | 1000 | mL | MERCK, CARLO ERBA. JTBAKER, MAKRON, PANREAC, FLUKA, RIEDEL-DE HAEN, EM SCIENCE, ALDRICH, EMD, SIGMA, ACROS, FISHER, ALFA AESAR, BURDICK & JACKSON, SCHARLAU, HONEYWELL; LOBA CHEMIE; SANTA CRUZ BIOTECHNOLOGY, MOL LABS, FERMONT | 2 | 70000 | 83300 | 166600
36 | 3423198 | Acido Sulfúrico Concentrado. Frasco de vidrio con recubrimiento de seguridad Safe PTFE o frascos en HDPE | 2500 | mL | MERCK, CARLO ERBA. JTBAKER, MAKRON, PANREAC, FLUKA, RIEDEL-DE HAEN, EM SCIENCE, ALDRICH, EMD, SIGMA, ACROS, FISHER, ALFA AESAR, BURDICK & JACKSON, SCHARLAU, HONEYWELL; LOBA CHEMIE; SANTA CRUZ BIOTECHNOLOGY | 2 | 110000 | 130900 | 261800
42 | 3549999 | Agar Cetrimide Fecha vencimiento mínimo 3 años | 500 | g | MERCK, OXOID, SCHARLAU, PRONADISA, DIFCO, BBL, 3M, FLUKA, SIGMA, HIMEDIA | 1 | 330000 | 392700 | 392700
59 | 3549999 | Agar Salmonella- Shigella (Agar SS). Fecha vencimiento mayor a 2 años | 500 | gramos | MERCK, OXOID, SCHARLAU, PRONADISA, DIFCO, BBL, 3M, FLUKA, SIGMA, MICROKIT, HIMEDIA | 1 | 350000 | 416500 | 416500
61 | 3549999 | Agar Sulfito Polimixina Sulfadiazina (Agar SPS). Fecha vencimiento mayor a 2 años | 500 | gramos | MERCK, OXOID, SCHARLAU, PRONADISA, DIFCO, BBL, 3M, FLUKA, SIGMA, MICROKIT, HIMEDIA | 1 | 349000 | 415310 | 415310
65 | 3549999 | Agua peptona bufferada. Fecha vencimiento mayor a 2 años | 500 | gramos | MERCK, OXOID, SCHARLAU, PRONADISA, DIFCO, BBL, 3M, FLUKA, SIGMA, MICROKIT, HIMEDIA | 1 | 189507.5 | 225514 | 225514
67 | 3413101 | Alcohol al 96 %. Incoloro y libre de impotabilizante. | GALON | GALON | COMERCIAL | 10 | 32640 | 38842 | 388420
75 | 3549999 | Amonio Acetato | 500 | gramos | MERCK, CARLO ERBA. JTBAKER, MAKRON, PANREAC, FLUKA, RIEDEL-DE HAEN, EM SCIENCE, ALDRICH, EMD, SIGMA, ACROS, FISHER, ALFA AESAR, BURDICK & JACKSON, SCHARLAU, FLUKA HONEYWELL; LOBA CHEMIE. SANTA CRUZ BIOTECHNOLOGY | 1 | 156000 | 185640 | 185640
76 | 3549999 | Amonio Hidroxido Concentrado ca. 25% NH3, analytical reagent, Reag. ISO, Reag. Ph. Eur. | 2.5 | L | MERCK, CARLO ERBA. JTBAKER, MAKRON, PANREAC, FLUKA, RIEDEL-DE HAEN, EM SCIENCE, ALDRICH, EMD, SIGMA, ACROS, FISHER, ALFA AESAR, BURDICK & JACKSON, SCHARLAU, HONEYWELL; LOBA CHEMIE. SANTA CRUZ BIOTECHNOLOGY | 1 | 195000 | 232050 | 232050
89 | 3549999 | Caldo BHI Fecha vencimiento mínimo 2 años | 500 | g | MERCK, CARLO ERBA. JTBAKER, MAKRON, PANREAC, FLUKA, RIEDEL-DE HAEN, EM SCIENCE, ALDRICH, EMD, SIGMA, ACROS, FISHER, ALFA AESAR, BURDICK & JACKSON, SCHARLAU, HONEYWELL; LOBA CHEMIE; SANTA CRUZ BIOTECHNOLOGY, HIMEDIA | 1 | 320000 | 380800 | 380800
101 | 3549999 | Cloruro de Amonio ACS Reagent 99,5 %. CAS 12125-02-9 | 500 | gramos | MERCK, CARLO ERBA. JTBAKER, MAKRON, PANREAC, FLUKA, RIEDEL-DE HAEN, EM SCIENCE, ALDRICH, EMD, SIGMA, ACROS, FISHER, ALFA AESAR, BURDICK & JACKSON, SCHARLAU, FLUKA HONEYWELL; LOBA CHEMIE. SANTA CRUZ BIOTECHNOLOGY | 1 | 136500 | 162435 | 162435
102 | 3423198 | Cloruro de Bario Dihidrato | 1000 | gramos | MERCK, CARLO ERBA. JTBAKER, MAKRON, PANREAC, FLUKA, RIEDEL-DE HAEN, EM SCIENCE, ALDRICH, EMD, SIGMA, ACROS, FISHER, ALFA AESAR, BURDICK & JACKSON, SCHARLAU, HONEYWELL; LOBA CHEMIE; SANTA CRUZ BIOTECHNOLOGY, Fisher Chemical | 1 | 273000 | 324870 | 324870
103 | 3423198 | Cloruro de Calcio | 100 | g | MERCK, CARLO ERBA. JTBAKER, MAKRON, PANREAC, FLUKA, RIEDEL-DE HAEN, EM SCIENCE, ALDRICH, EMD, SIGMA, ACROS, FISHER, ALFA AESAR, BURDICK & JACKSON, SCHARLAU, HONEYWELL; LOBA CHEMIE. SANTA CRUZ BIOTECHNOLOGY | 2 | 164818.57 | 196134 | 392268
107 | 3549999 | Cloruro de potasio solución 3M | 500 | mL | MERCK, CARLO ERBA. JTBAKER, MAKRON, PANREAC, FLUKA, RIEDEL-DE HAEN, EM SCIENCE, ALDRICH, EMD, SIGMA, ACROS, FISHER, ALFA AESAR, BURDICK & JACKSON, SCHARLAU, HONEYWELL; LOBA CHEMIE. SANTA CRUZ BIOTECHNOLOGY, MOL LABS, | 2 | 154000 | 183260 | 366520
113 | 3549999 | Cromato de potasio | 250 | g | MERCK, CARLO ERBA. JTBAKER, MAKRON, PANREAC, FLUKA, RIEDEL-DE HAEN, EM SCIENCE, ALDRICH, EMD, SIGMA, ACROS, FISHER, ALFA AESAR, BURDICK & JACKSON, SCHARLAU, HONEYWELL; LOBA CHEMIE. SANTA CRUZ BIOTECHNOLOGY | 1 | 502201.86 | 597620 | 597620
116 | 3532104 | Detergente excento de fosfatos | 1 | galón | Nacional | 2 | 50000 | 59500 | 119000
121 | 3549999 | Egg Yolk Tellurite Emulsion Fecha vencimiento mínimo 2 años | 100 | mL | MERCK, CARLO ERBA. JTBAKER, MAKRON, PANREAC, FLUKA, RIEDEL-DE HAEN, EM SCIENCE, ALDRICH, EMD, SIGMA, ACROS, FISHER, ALFA AESAR, BURDICK & JACKSON, SCHARLAU, HONEYWELL; LOBA CHEMIE; SANTA CRUZ BIOTECHNOLOGY, HIMEDIA | 1 | 100000 | 119000 | 119000
149 | 3213604 | Fisher Brand - Papel Filtro Cualitativo P5. 110mm Diámetro - Porosity: Medium / Flow Rate: Slow | Caja/100 | CAJA x 100 UNIDADES | Fisher bRAND - Ref: 09-801C | 10 | 22946.1538 | 27306 | 273060
150 | 3213604 | Fisher Brand - Papel Filtro Cualitativo P5. 90mm Diámetro - Porosity: Medium / Flow Rate: Slow | Caja/100 | CAJA x 100 UNIDADES | Fisher BRAND- Ref: 09-801C | 5 | 40000 | 47600 | 238000
162 | 3423198 | Hidróxido de Sodio 1 N | 1000 | mL | MERCK, CARLO ERBA. JTBAKER, MAKRON, PANREAC, FLUKA, RIEDEL-DE HAEN, EM SCIENCE, ALDRICH, EMD, SIGMA, ACROS, FISHER, ALFA AESAR, BURDICK & JACKSON, SCHARLAU, HONEYWELL; LOBA CHEMIE. SANTA CRUZ BIOTECHNOLOGY, MOL LABS, | 1 | 147057.65 | 174999 | 174999
163 | 3423198 | Hidróxido de sodio comercial en escamas | 1000 | g | Comercial | 2 | 15400 | 18326 | 36652
164 | 3423198 | Hidróxido de sodio en lentejas | 1000 | gramos | MERCK, CARLO ERBA. JTBAKER, MAKRON, PANREAC, FLUKA, RIEDEL-DE HAEN, EM SCIENCE, ALDRICH, EMD, SIGMA, ACROS, FISHER, ALFA AESAR, BURDICK & JACKSON, SCHARLAU, HONEYWELL; LOBA CHEMIE. SANTA CRUZ BIOTECHNOLOGY, MOL LABS, FERMONT | 2 | 92350 | 109897 | 219794
165 | 3423198 | Hierro III Cloruro. Hexahidratado | 250 | gramos | Marca: Merck Referencia: 103943.0250 | 1 | 486760.81 | 579245 | 579245
166 | 3423198 | Hipoclorito de sodio al 13 % | GALON | GALON | COMERCIAL. Garantizar la concentración de 13 % | 1 | 17000 | 20230 | 20230
171 | 3213604 | Membrana 0.45 micras y 47 mm de diámetro. Con cuadricula. Empaque individual SIN PAD | Caja/100 | CAJA 100 UNIDADES | MFS, PALL, S & S, WHATMAN, MS; SARTORIUS; MERCK MILLIPORE. QLS | 15 | 85000 | 101150 | 1517250
185 | 3549999 | Papel Indicador Universal. pH 1 - 10. Caja x 6 rollos |  | Caja | MERCK, CARLO ERBA. JTBAKER, MAKRON, PANREAC, FLUKA, RIEDEL-DE HAEN, EM SCIENCE, ALDRICH, EMD, SIGMA, ACROS, FISHER, ALFA AESAR, BURDICK & JACKSON, SCHARLAU, HONEYWELL; LOBA CHEMIE; SANTA CRUZ BIOTECHNOLOGY, Fisher Chemical | 1 | 65000 | 77350 | 77350
200 | 2352004 | Sacarosa | 25 | gramos | Marca: Sigma Aldrich Referencia: S5016 Presentación 25g | 1 | 175684.93 | 209065 | 209065
[6 empty] | 74 |  |  | 9502091

## ANEXO 2 - LAB AGUAS
PRESUPUESTO POR SUBÍTEM ANEXO 2 - LABORATORIO DE ANÁLISIS DE AGUAS Y ALIMENTOS
[7 empty] | VALOR UNITARIO ANTES DE IVA | VALOR UNITARIO IVA INCLUIDO | VALOR TOTAL IVA INCLUIDO
SUBÍTEM | CPC DANE | DESCRIPCION Y ESPECIFICACIONES | PRESENTACIÓN | UNIDADES | MARCA Y REFERENCIA SOLICITADA | CANTIDAD TOTAL
20 | 3549999 | Emulsión Yema de Huevo | 100 | mL | OXOID, MERCK, PANREAC, BD - Fecha de vencimiento mayor a un (1) año | 1 | 167212.5 | 198983 | 198983
26 | 3549999 | Estandar de Sulfato Material de referencia que cumpla la ISO 17034 Na₂SO₄ en H₂O 1000 mg/L SO₄ Fecha de vencimiento superior a 2 años | 500 | mL | MERCK (Supelco) - Ref: 119813 - Material de Referencia Certificado (MRC) según ISO 17034 - Trazable a NIST SRM. | 1 | 160292.84 | 190748 | 190748
37 | 3549999 | KIT PARA ANALISIS DE TOC. RANGO DE 2.0 A 30.0 MG/L NANOCOLOR TOC. KIT PARA 20 DETERMINACIONES | Kit | Kit | Referencia: 985075 Presentación: Caja x 30 Test Marca: MACHEREY-NAGEL Fecha de vencimiento superior a 2 años | 1 | 858000 | 1021020 | 1021020
61 | 3549999 | Reactivo de Kovacs | Frasco x 100 mL | Frasco | Marca: MERCK, SCHARLAU; Thermo Scientific™ R40080 | 1 | 167000 | 198730 | 198730
67 | 3549999 | Sangre de cordero desfibrinada | Frasco x 50ml | frasco | COMERCIAL - Fecha de vencimiento mayor a seis (6) meses | 1 | 55000 | 65450 | 65450
[6 empty] | 5 |  |  | 1674931

## ANEXO 3 - LAB AGUAS
PRESUPUESTO POR SUBÍTEM ANEXO 2 - LABORATORIO DE ANÁLISIS DE AGUAS Y ALIMENTOS
[7 empty] | VALOR UNITARIO ANTES DE IVA | VALOR UNITARIO IVA INCLUIDO | VALOR TOTAL IVA INCLUIDO
SUBÍTEM | CPC DANE | DESCRIPCION Y ESPECIFICACIONES | PRESENTACIÓN | UNIDADES | MARCA Y REFERENCIA SOLICITADA | CANTIDAD TOTAL
7 | 3719502 | Asa de siembra Drigalski. De vidrio, varilla de vidrio maciza, long. 20cm, anchura asa 2,5cm. | unidad |  | Sharlau 073-0Q6276 | 2 | 20000 | 23800 | 47600
11 | 4825399 | Asas metálicas rectas de punta gruesa para micología |  |  | Nacional | 20 | 3250 | 3868 | 77360
13 | 3699099 | Atomizadores medianos DE 500 mL de capacidad |  |  | Nacional | 5 | 3250 | 3868 | 19340
15 | 3694005 | Balde de plástico 8 litros sin tapa |  |  | Nacional | 1 | 18500 | 22015 | 22015
23 | 3699099 | Bandeja rectangular plastica. Dimensiones 48.3x35.7x2.5 cm. |  |  | Vanyplas | 2 | 26500 | 31535 | 63070
27 | 3699099 | Bata desechable manga larga | Paquete x 10 Unidades |  | Nacional | 10 | 30000 | 35700 | 357000
37 | 3719502 | Beaker de vidrio de 50 mL. |  |  | Boeco, Schott, Brand, LMS, Kimax, HBG, Pyrex, Simax, Wheaton, Marienfeld; Isolab, QLS. OMSONS GERMANY; CITOTEST | 10 | 4500 | 5355 | 53550
41 | 3641001 | Bolsas plásticas con cierre hermético pequeña 18x14cm | Paquete x 30 |  | Nacional | 6 | 7850 | 9342 | 56052
42 | 3641001 | Bolsas plásticas de cierre hermético tamaño grande - Aprox.( 27 x 28 CM) | Paquete x 30 |  | Comercial | 8 | 16500 | 19635 | 157080
43 | 3641001 | Bolsas plásticas de cierre hermético tamaño mediano (20 X 30 CM) | Paquete x 30 |  | Comercial | 8 | 16900 | 20111 | 160888
51 | 3719502 | Caja de Petri en vidrio de 10 mm X 60 mm o 15 x 60 mm |  |  | Boeco, Schott, Brand, LMS, Kimax, HBG, PETRI Q, Pyrex, TRUELINE. NORMAX | 60 | 4700 | 5593 | 335580
56 | 3649005 | Caja organizadora. Capacidad 55 Litros. 57.3*40.2*37.8. Marca IMUSA |  |  | IMUSA | 1 | 85200 | 101388 | 101388
70 | 3692007 | Cinta indicadora de esterilización x rollo |  |  | 3 M; DELTALAB, BRAND | 1 | 28000 | 33320 | 33320
92 | 3719502 | Embudo en vidrio de 7 cm de diámetro con vástago |  |  | Vilab; Walter Velasco. Vidrioequipos; Brand; Duran, Wheaton, GLASSCO,LMS | 10 | 12500 | 14875 | 148750
93 | 3699099 | Embudo plástico grande. Diametro 8 cm con vastago |  |  | Nacional | 4 | 20200 | 24038 | 96152
94 | 3699099 | Embudo plastico pequeño de diametro entre 35 a 40 mm |  |  | HIRSCHMANN, NACIONAL; comercial | 15 | 2000 | 2380 | 35700
96 | 3699099 | Embudos de plástico medianos |  |  | Comercial | 5 | 8500 | 10115 | 50575
100 | 3719502 | Erlenmeyer cuello angosto en vidrio de 125 mL |  |  | Boeco, Schott, Brand, LMS, Kimax, HBG, Pyrex, Simax, Wheaton, Marienfeld; Isolab, QLS. OMSONS GERMANY, GLASSCO | 20 | 8500 | 10115 | 202300
108 | 3719502 | Erlenmeyer en vidrio, cuello Ancho de 250mL |  |  | Boeco, Schott, Brand, LMS, Kimax, HBG, Pyrex, Simax, Wheaton, Marienfeld; Isolab, QLS. OMSONS GERMANY, GLASSCO | 5 | 15000 | 17850 | 89250
109 | 3699099 | Escobillones grandes, para balones |  |  | Nacional | 10 | 6800 | 8092 | 80920
110 | 3699099 | Escobillones para tetero |  |  | NACIONAL | 7 | 5950 | 7081 | 49567
111 | 3699099 | Escobillones pequeños de 15 cm de longitud para tubos de ensayo |  |  | Nacional | 10 | 5600 | 6664 | 66640
116 | 3219304 | Fisher Brand™ Toallita de limpieza de lentes. Código 11517362 |  |  | Fisher Brand, CITOPLUS | 1 | 10500 | 12495 | 12495
122 | 3699099 | Frasco lavador plástico de 500mL. Tubular unida a la tapa NO AL TARRO |  |  | Boeco, Schott, Brand, LMS, Kimax, HBG, Pyrex, Simax, Wheaton, Marienfeld; Isolab, POLYLAB, AZLON | 5 | 15900 | 18921 | 94605
126 | 3699099 | Garrafa plástica de 20 litros con tapa y contratapa |  |  | NACIONAL | 10 | 17000 | 20230 | 202300
132 | 3699099 | Gradilla para Tubos tipo Falcon 50ml Polipropileno (PP) Capacidad: 20-25 Tubos de 50 mL (Falcon) |  |  | Bibby Sterilin; SCHOTT; BRAND, Nalgene, Fisher, Scienceware, Boeco, UNICO; VWR; USA SCIENTIFIC,QLS, NEST | 1 | 17000 | 20230 | 20230
137 | 3899997 | Guantes de Nitrilo desechables para trabajo con sustancias quimicas. Calibre grueso Talla L . Caja x 50 Pares |  |  | Kramer, Kimberly-Clark | 5 | 21600 | 25704 | 128520
138 | 3899997 | Guantes de Nitrilo desechables para trabajo con sustancias quimicas. Calibre grueso Talla M .Caja x 50 Pares |  |  | Kramer, Kimberly-Clark, Alfatrading | 5 | 39000 | 46410 | 232050
144 | 3719502 | Lamina porta objetos Medidas:76 mm de largo x 26 mm de ancho. Caja x 50 unidades. |  |  | COMERCIAL | 1 | 6850 | 8152 | 8152
145 | 3719502 | Laminas cubreobjetos 22 x 22 caja x 100 uds |  |  | COMERCIAL | 1 | 6500 | 7735 | 7735
183 | 3719502 | Pipeta Graduada en vidrio de 10 mL Clase A |  |  | Boeco, Schott, Brand, LMS, Kimax, HBG, Pyrex, Simax, Wheaton, Marienfeld; Isolab, QLS. OMSONS GERMANY, GLASSCO | 15 | 10550 | 12555 | 188325
193 | 3719502 | Pipeta volumétrica en vidrio de 10 mL. Clase A |  |  | Boeco, Schott, Brand, LMS, Kimax, HBG, Pyrex, Simax, Wheaton, Marienfeld; Isolab, QLS. OMSONS GERMANY, GLASSCO | 40 | 17400 | 20706 | 828240
208 | 3719502 | Probeta graduada en vidrio de 100 mL con anillo de seguridad. Base en vidrio |  |  | Boeco, Schott, Brand, LMS, Kimax, HBG, Pyrex, Simax, Wheaton, Marienfeld; Isolab, QLS. OMSONS GERMANY, GLASSCO | 6 | 14594.5 | 17367 | 104202
210 | 3719502 | Probeta graduada en vidrio de 50 mL con anillo de seguridad. Base en vidrio o plástico. |  |  | Boeco, Schott, Brand, LMS, Kimax, HBG, Pyrex, Simax, Wheaton, Marienfeld; Isolab, QLS. OMSONS GERMANY, GLASSCO | 4 | 11849 | 14100 | 56400
211 | 3699099 | Probeta graduadas plásticas de 1000 mL. Polipropileno |  |  | Boeco, Schott, Brand, LMS, Kimax, HBG, Pyrex, Simax, Wheaton, Marienfeld; Isolab, QLS. OMSONS GERMANY, POLYLAB, AZLON | 2 | 44100 | 52479 | 104958
223 | 3699099 | Recipientes de plástico de 2 Litros con tapa y contratapa |  |  | NACIONAL | 10 | 6800 | 8092 | 80920
224 | 3699099 | Recipientes de plástico de 4 Litros con tapa y contratapa |  |  | NACIONAL | 10 | 7800 | 9282 | 92820
227 | 3213301 | Rollo papel KRAFT Ancho 50 cm x Largo 100 m | Rollo |  |  | 1 | 78500 | 93415 | 93415
255 | 3719502 | VARILLA AGITADORA DE VIDRIO 7 mm diametro X 300 mm largo |  |  | Nacional | 10 | 4450 | 5296 | 52960
[6 empty] | 347 |  |  | 4612424

## ANEXO 4 - LAB AGUAS
[7 empty] | VALOR UNITARIO ANTES DE IVA | VALOR UNITARIO IVA INCLUIDO | VALOR TOTAL IVA INCLUIDO
SUBÍTEM | CPC DANE | DESCRIPCION Y ESPECIFICACIONES | PRESENTACIÓN | UNIDADES | MARCA Y REFERENCIA SOLICITADA | CANTIDAD TOTAL
11 | 4825399 | BOLSAS ESTERILES PARA TOMA DE MUESTRA DE AGUA. Bolsas Whirlpak con tiosulfato. cAPACIDAD 10oz (300mL) - Stand Up | Paquete x 100 unidades |  | NASCO | 1 | 353850 | 421082 | 421082
24 | 4825399 | Dispensador de volumen analógico ajustable con valvula de recirculación Bottle-top dispensers Dispensette® S, analog-adjustable, DE-M Rango Volumen: 2,5 mL - 25 mL Marca: BRAND GMBH + CO KG Referencia: 4600151 | Unidad |  | Marca: BRAND GMBH + CO KG Referencia: 4600151 | 1 | 1700000 | 2023000 | 2023000
80 | 4825399 | Recuperadores de barras agitadoras magnéticas (Barras Magnéticas) | Unidad |  | BRAND, LABSCIENT | 4 | 42000 | 49980 | 199920
[6 empty] | 6 |  |  | 2644002